## AccredScope-Premier - Расширени
Код позиции | Наименование параметра | Методы испытаний | Объект испытаний | Код направления | Код вида испытаний | Наименование вида испытаний 1 (from Код вида испытаний) | Полный код испытаний | Кач. / Колич. | Примечания - ОА | ID(P) | ID(F) | ID(E)
q-876 | Неотмываемые загрязнения | O'z DSt 3042:2015 п.8.6 | Банки и флаконы из медицинского стекла. | Y.04 | SL.06/6 | Внешний вид (инструментальный) | Y.04/SL.06/6 | 2 |  | 3,10,12,15 | 2014-09-07 | 336
q-877 | Отмываемость от загрязнения | ГОСТ 33811-2016 п. 7.8 | Упаковка стеклянная для парфюмерной и косметическом продукции | Y.04 | SL.06/6 | Внешний вид (инструментальный) | Y.04/SL.06/6 | 2 |  | 3,10,12,15 | 2014-09-07 | 43.336
q-878 | Водостойкость | O'z DSt 3042:2015 п.8.12 с дополнением ГОСТ 19809-85 | Банки и флаконы из медицинского стекла. | Y.04 | SL.13/4 | Другое | Y.04/SL.13/4 | 1 |  | 3,10,12,15 | 2014-09-07 | 17,43,51,84,263,273,274,275,398,399,415,416,417
q-879 | Высота швов на шейке горловины, корпусе и дне изделий | O'z DSt 3042:2015 п.8.9 с дополнением ГОСТ 24980-2005 | Банки и флаконы из медицинского стекла. | Y.04 | SL.14/2 | Размеры | Y.04/SL.14/2 | 1 |  | 3,10,12,15 | 2014-09-07 | 130
q-880 | Допускаемые отклонения от фактической вместимости | O'z DSt 3042:2015 п.8.7 с дополнением ГОСТ 24980-2005 | Банки и флаконы из медицинского стекла. | Y.04 | SL.14/2 | Размеры | Y.04/SL.14/2 | 1 |  | 3,10,12,15 | 2014-09-07 | 428
q-881 | Максимальная высота | ГОСТ 33811-2016 п.7.4 с дополнением ГОСТ ISO 9009-2013 п.7.1.2 | Упаковка стеклянная для парфюмерной и косметическом продукции | Y.04 | SL.14/2 | Размеры | Y.04/SL.14/2 | 1 |  | 3,10,12,15 | 2014-09-07 | 130
q-882 | Овальность корпуса изделий и горловины венчика | O'z DSt 3042:2015 п.8.8 | Банки и флаконы из медицинского стекла. | Y.04 | SL.14/2 | Размеры | Y.04/SL.14/2 | 1 |  | 3,10,12,15 | 2014-09-07 | 18
q-883 | Основные параметры и размеры, тип венчика горловины, номинальная и полная вместимость, толщина стенок и дна, масса изделий | O'z DSt 3042:2015 п.8.2 с дополнением ГОСТ 24980-2005 | Банки и флаконы из медицинского стекла. | Y.04 | SL.14/2 | Размеры | Y.04/SL.14/2 | 1 |  | 3,10,12,15 | 2014-09-07 | 18,43,130,428
q-884 | Полная вместимость | ГОСТ 33811-2016 п. 7.6 ГОСТ ISO -8106-2014 | Упаковка стеклянная для парфюмерной и косметическом продукции | Y.04 | SL.14/2 | Размеры | Y.04/SL.14/2 | 1 |  | 3,10,12,15 | 2014-09-07 | 43,201,336
q-885 | Предел допускаемых отклонений внутреннего и наружного диаметра горловины, диаметра резьбы или наружного диаметра горловины | O'z DSt 3042:2015 п.8.3 с дополнением ГОСТ 24980-2005 | Банки и флаконы из медицинского стекла. | Y.04 | SL.14/2 | Размеры | Y.04/SL.14/2 | 1 |  | 3,10,12,15 | 2014-09-07 | 18
q-886 | Размеры пузырей и ино-родных включений | ГОСТ 33811-2016 п.7.2 | Упаковка стеклянная для парфюмерной и косметическом продукции | Y.04 | SL.14/2 | Размеры | Y.04/SL.14/2 | 1 |  | 3,10,12,15 | 2014-09-07 | 56
q-887 | Размеры пузырей, инородных включений, длина поверхностных посечек, высота посечек на дне | O'z DSt 3042:2015 п.8.5 | Банки и флаконы из медицинского стекла. | Y.04 | SL.14/2 | Размеры | Y.04/SL.14/2 | 1 |  | 3,10,12,15 | 2014-09-07 | 56
q-888 | Плотность стекла | O'z DSt 3042:2015 п.8.13 с дополнением ГОСТ 9553-2017 | Банки и флаконы из медицинского стекла. | Y.04 | SL.14/3 | Плотность | Y.04/SL.14/3 | 1 |  | 3,10,12,15 | 2014-09-07 | 26,42,43,336
q-889 | Гидролитическая стойкость стекла при 98°С | ГОСТ 33202-2023 | Стекло | Y.04 | SL.14/4 | Температура (плавления, застывания, кипения, вспышки т.д.) | Y.04/SL.14/4 | 1 |  | 3,10,12,15 | 2014-09-07 | 43,51,219,275,302,336,392
q-890 | Остаточные напряжения | ГОСТ 31292-2006 с дополнением ГОСТ 30407-2019 п.7.10 | Посуда стеклянная для пищи и напитков | Y.04 | SL.14/4 | Температура (плавления, застывания, кипения, вспышки т.д.) | Y.04/SL.14/4 | 1 |  | 3,10,12,15 | 2014-09-07 | 26,336,383
q-891 | Остаточные напряжения (отжиг) | O'z DSt 3042:2015 п.8.11 с дополнением ГОСТ 31292-2006 | Банки и флаконы из медицинского стекла. | Y.04 | SL.14/4 | Температура (плавления, застывания, кипения, вспышки т.д.) | Y.04/SL.14/4 | 1 |  | 3,10,12,15 | 2014-09-07 | 8.383
q-892 | Термическая стойкость | O'z DSt 3042:2015 п.8.10 с дополнением ГОСТ 13903-2016 | Банки и флаконы из медицинского стекла. | Y.04 | SL.14/4 | Температура (плавления, застывания, кипения, вспышки т.д.) | Y.04/SL.14/4 | 2 |  | 3,10,12,15 | 2014-09-07 | 26,336,414
q-893 | Устойчивости декора к кислоте и щелочных растворов | ГОСТ 30407-2019 п.п.7.14, 7.15 | Посуда стеклянная для пищи и напитков | Y.04 | SL.14/5 | Прочность | Y.04/SL.14/5 | 2 |  | 3,10,12,15 | 2014-09-07 | 17.26
q-894 | Герметичность укупорки | ГОСТ 33811-2016 п. 7.10 | Упаковка стеклянная для парфюмерной и косметическом продукции | Y.04 | SL.14/16 | Герметичность | Y.04/SL.14/16 | 2 |  | 3,10,12,15 | 2014-09-07 | 26.266
q-895 | Устойчивости посуды к мойке в посудомоечной машинем | ГОСТ 30407-2019 п.7.16 | Посуда стеклянная для пищи и напитков | Y.04 | SL.14/19 | Устойчивость, управляемость, манёвренность | Y.04/SL.14/19 | 2 |  | 3,10,12,15 | 2014-09-07 | 394
q-896 | Водостойкость | ГОСТ 33202-2023 с дополнением ГОСТ 30407-2019 п.7.11 | Посуда стеклянная для пищи и напитков | Y.04 | SL.14/20 | Другое | Y.04/SL.14/20 | 1 |  | 3,10,12,15 | 2014-09-07 | 43,51,219,275,302,336,392
q-897 | Прочность закрепления декора | ГОСТ 30407-2019 п.7.12 | Посуда стеклянная для пищи и напитков | Y.04 | SL.14/20 | Другое | Y.04/SL.14/20 | 2 |  | 3,10,12,15 | 2014-09-07 | 26.295
q-898 | Гидролитическая стойкость стекла при 98°С | ГОСТ 33202-2023 | Стекло | Y.04 | SL.16/1 | Высокие и низкие температурные режимы | Y.04/SL.16/1 | 1 |  | 3,10,12,15 | 2014-09-07 | 43,51,219,275,302,336,392
q-899 | Радиационно-дозиметрическое контроль металлургической продукции: - Гамма-излучение (γ): МЭД 0.10 – 1000.0 µSv/h, (мкЗв/ч) МЭД 0.01 – 3000 mSv/h, (мЗв/ч) | UzTR.319-004:2015 Приложение № 3 | Радиационно-дозиметрический контроль металлургической продукции. Источники гамма-излучения радионуклидные закрытые. | Y.05 | SL.02/2 | Гамма-излучение | Y.05/SL.02/2 | 1 |  | 2.13 | 7 | 29.384
q-900 | Массовая доля элементов в алюминиевых сплавах, % Be (бериллий) 0,0005-0,1 B (бор) 0,01-0,1 V (ванадий) 0,01-0,5 Bi (висмут) 0,0005-0,01 Ga (галлий) 0,001-0,1 Fe (железо) 0,01-2,0 Cd (кадмий) 0,1-1,0 Ca(кальций) 0,001-0,05 Co (кобальт) 0,0005-0,05 Si (кремний) 0,01-15,0 Li (литий) 0,5-2,0 Mg (магний) 0,01-2,0 Mg (магний) 0,01-2,0 Mn (марганец) 0,01-0,5 Cu (медь) 0,01-5,0 Na (натрий) 0,0005-0,01 Ni (никель) 0,01-0,5 Sn (олово) 0,01-0,5 Pb (свинец) 0,01-0,5 Sr (стронций) 0,0005-0,05 Sb (сурьма) 0,0005-0,01 Ti (титан) 0,01-0,5 Cr (хром) 0,01-0,5 Zn (цинк) 0,01-2,0 Zr (цирконий) 0,01-0,5 Na (натрий) 0,0005-0,01 | ГОСТ 7727-81 раздел.3 ГОСТ 3221-85 раздел. 5 | Сплавы алюминиевые и Алюминий первичный | Y.05 | SL.04/7 | Спектрометрия (оптический анализ) | Y.05/SL.04/7 | 1 |  | 2.13 | 7 | 344,356,385,386,387,388,389,390,391
q-901 | Массовая доля элементов в сталях, %: C (углерод) 0,02-3,0 Si (кремний) 0,05-5,0 Mn (марганец) 0,02-2,0 Cr (хром) 0,02-35,0 Ni (никель) 0,001-45,0 S (сера) 0,001-0,10 P (фосфор) 0,002-0,10 W (вольфрам) 0,002-5,0 Mo (молибден) 0,005-5,0 Ti (титан) 0,001-2,0 V (ванадий) 0,002-1,0 Co (кобальт) 0,01-0,50 Nb (ниобий) 0,05-0,20 Cu (медь) 0,01-0,50 Al (алюминий) 0,005-1,0 Sn (олово) 0,002-0,10 N (азот) 0,002-0,05 Sb (сурьма) 0,02-0,05 Pb (свинец) 0,02-0,05 As (мышьяк) 0,002-0,10 Zr (цирконий) 0,01-0,02 | ГОСТР 54153- 2010 ГОСТ 18895-97 ГОСТ 27611-88 | Сталь и чугун | Y.05 | SL.04/7 | Спектрометрия (оптический анализ) | Y.05/SL.04/7 | 1 |  | 2.13 | 7 | 344,356,385,386,387,388,389,390,391
q-902 | Углеродный эквивалент | ГОСТ 19281-2014 п.7.2 | Прокат повышенной прочности | Y.05 | SL.04/7 | Спектрометрия (оптический анализ) | Y.05/SL.04/7 | 1 |  | 2.13 | 7 | 344,356,385,386,387,388,389,390,391
q-903 | Углеродный эквивалент | O’z DSt 3025:2015 п.9.8 Приложение Е | Прокат арматурный гладкого и периодического профиля | Y.05 | SL.04/7 | Спектрометрия (оптический анализ) | Y.05/SL.04/7 | 1 |  | 2.13 | 7 | 344,356,385,386,387,388,389,390,391
q-904 | Наличие запаха | ГОСТ 745-2014 п.7.6 Приложение Г | Фольга алюминиевая для упаковки | Y.05 | SL.06/4 | Запах | Y.05/SL.06/4 | 2 |  | 2.13 | 13 | 17,265,292
q-905 | Адгезия | ГОСТ 15140-78 с дополнением ГОСТ 22233-2018 п.7.16 | Профили прессованные из алюмениевых сплавов для ограждающих конструкций | Y.05 | SL.06/6 | Внешний вид (инструментальный) | Y.05/SL.06/6 | 2 |  | 2.13 | 13 | 19,26,106,288,339,346
q-906 | Адгезия | ГОСТ 34180-2017 п.7.6 Прил. Б | Прокат тонколистовой холоднокатаный и холоднокатаный горячеоцинкованный с полимерным покрытием с непрерывных линий | Y.05 | SL.06/6 | Внешний вид (инструментальный) | Y.05/SL.06/6 | 2 |  | 2.13 | 13 | 19,26,106,288,339,346
q-907 | Адгезия | ГОСТ 28973-91 (ИСО 8442-87) Приложение Д | Приборы столовые из нержавеющей стали и с серебряным покрытием | Y.05 | SL.06/6 | Внешний вид (инструментальный) | Y.05/SL.06/6 | 2 |  | 2.13 | 13 | 19,26,106,288,339,346
q-908 | Адгезия | ГОСТ 745-2014 п.7.10 Приложение Ж | Фольга алюминиевая для упаковки | Y.05 | SL.06/6 | Внешний вид (инструментальный) | Y.05/SL.06/6 | 2 |  | 2.13 | 13 | 19,26,106,288,339,346
q-909 | Адгезия | ГОСТ Р 54301-2011 п.7.10 Прил. В | Прокат тонколистовой холоднокатаный электролитически оцинкованный с полимерным покрытием с непрерывных линий | Y.05 | SL.06/6 | Внешний вид (инструментальный) | Y.05/SL.06/6 | 2 |  | 2.13 | 13 | 19,26,106,288,339,346
q-910 | Адгезия | ГОСТ 34649-2020 п.7.6 Прил. Б | Прокат стальной тонколистовой холоднокатаный электролитически оцинкованны й с полимерным покрытием с непрерывных линий | Y.05 | SL.06/6 | Внешний вид (инструментальный) | Y.05/SL.06/6 | 2 |  | 2.13 | 13 | 19,26,106,288,339,346
q-911 | Блеск, белизна | ГОСТ 34180-2017 п.7.13 Прил.е И | Прокат тонколистовой холоднокатаный и холоднокатаный горячеоцинкованный с полимерным покрытием с непрерывных линий | Y.05 | SL.06/6 | Внешний вид (инструментальный) | Y.05/SL.06/6 | 2 |  | 2.13 | 13 | 19.351
q-912 | Блеск, белизна | ГОСТ 34649-2020 п.7.12 Прил. И | Прокат стальной тонколистовой холоднокатаный электролитически оцинкованны й с полимерным покрытием с непрерывных линий | Y.05 | SL.06/6 | Внешний вид (инструментальный) | Y.05/SL.06/6 | 2 |  | 2.13 | 13 | 19.351
q-913 | Блеск, белизна | ГОСТ 17151-2019 п.6.12 | Посуда хозяйственная из листового алюминия | Y.05 | SL.06/6 | Внешний вид (инструментальный) | Y.05/SL.06/6 | 2 |  | 2.13 | 13 | 19.351
q-914 | Блеск, белизна | ГОСТ 24303-80 п.5.12 | Посуда из черных и цветных металлов | Y.05 | SL.06/6 | Внешний вид (инструментальный) | Y.05/SL.06/6 | 2 |  | 2.13 | 13 | 19.351
q-915 | Блеск, белизна | ГОСТ Р 54301-2011 п.7.10 Прил. Ж | Прокат тонколистовой холоднокатаный электролитически оцинкованный с полимерным покрытием с непрерывных линий | Y.05 | SL.06/6 | Внешний вид (инструментальный) | Y.05/SL.06/6 | 2 |  | 2.13 | 13 | 19.351
q-916 | Величина зерна | ГОСТ 5639-82 с дополнением ГОСТ 5950-2000 п.6.11 | Прутки, полосы и мотки из инструментальной легированной стали | Y.05 | SL.06/6 | Внешний вид (инструментальный) | Y.05/SL.06/6 | 2 |  | 2.13 | 13 | 255,344,381,382
q-917 | Величина зерна | ГОСТ 5639-82 с дополнением ГОСТ 24244-2018 п.8.10 | Прокат листовой холоднокатаный из низкоуглеродистой стали для эмалирования | Y.05 | SL.06/6 | Внешний вид (инструментальный) | Y.05/SL.06/6 | 2 |  | 2.13 | 13 | 255,344,381,382
q-918 | Величина зерна | ГОСТ 5639-82 с дополнением ГОСТ 4543-2016 п.9.12 | Металлопродукция из конструкционной легированной стали | Y.05 | SL.06/6 | Внешний вид (инструментальный) | Y.05/SL.06/6 | 2 |  | 2.13 | 13 | 255,344,381,382
q-919 | Величина зерна | ГОСТ 5639-82 с дополнением ГОСТ 1050-2013 п.9.17 | Металлопродукция из нелегированных конструкционных качественных и специальных сталей | Y.05 | SL.06/6 | Внешний вид (инструментальный) | Y.05/SL.06/6 | 2 |  | 2.13 | 13 | 255,344,381,382
q-920 | Величина зерна | ГОСТ 5639-82 | Стали и сплавы | Y.05 | SL.06/6 | Внешний вид (инструментальный) | Y.05/SL.06/6 | 2 |  | 2.13 | 13 | 255,344,381,382
q-921 | Внешний вид | ГОСТ 24788-2018 п. 6.1 | Стальная хозяйственная эмалированная посуда | Y.05 | SL.06/6 | Внешний вид (инструментальный) | Y.05/SL.06/6 | 2 |  | 2.13 | 13 | 19
q-922 | Внешний вид банок и крышек, поверхность швов и покрытий | ГОСТ 5981-2011 п.9.2 | Банки и крышки к ним металлические для консервов | Y.05 | SL.06/6 | Внешний вид (инструментальный) | Y.05/SL.06/6 | 2 |  | 2.13 | 13 | 18.202
q-923 | Внешний вид, маркировка, комплектность и упаковка | ГОСТ 31311-2022 п.8.1 | Приборы отопительные | Y.05 | SL.06/6 | Внешний вид (инструментальный) | Y.05/SL.06/6 | 2 |  | 2.13 | 13 | 307
q-924 | Внешний осмотр | ГОСТ 9.916-2023 раздел 5 | Покрытия металлические и неметаллические неорганические | Y.05 | SL.06/6 | Внешний вид (инструментальный) | Y.05/SL.06/6 | 2 |  | 2.13 | 13 | 106.347
q-925 | Глубина обезуглероженного слоя | ГОСТ 1763-68 п.1.2 Метод М с дополнением ГОСТ 14955-77 п.5.5 | Сталь качественная и высококачественная | Y.05 | SL.06/6 | Внешний вид (инструментальный) | Y.05/SL.06/6 | 2 |  | 2.13 | 13 | 255,344,379,382
q-926 | Глубина обезуглероженного слоя | ГОСТ 1763-68 п.1.2 Метод М с дополнением ГОСТ 11268-76 п.4.9 | Прокат тонколистовой специального назначения и з конструкционной легированной высококачественной стали | Y.05 | SL.06/6 | Внешний вид (инструментальный) | Y.05/SL.06/6 | 2 |  | 2.13 | 13 | 255,344,379,382
q-927 | Глубина обезуглероженного слоя | ГОСТ 1763-68 п.1.2 Метод М | Сталь | Y.05 | SL.06/6 | Внешний вид (инструментальный) | Y.05/SL.06/6 | 2 |  | 2.13 | 13 | 255,344,379,382
q-928 | Глубина обезуглероженного слоя | ГОСТ 1763-68 п.1.2 Метод М с дополнением ГОСТ 14959-2016 п.8.10 | Металлопродукция из рессорно-пружинной нелегированной и легированной стали | Y.05 | SL.06/6 | Внешний вид (инструментальный) | Y.05/SL.06/6 | 2 |  | 2.13 | 13 | 255,344,379,382
q-929 | Глубина обезуглероженного слоя | ГОСТ 1763-68 п.1.2 Метод М с дополнением ГОСТ 2284-79 п.4.5 | Лента холоднокатаная из углеродистой конструкционной стали | Y.05 | SL.06/6 | Внешний вид (инструментальный) | Y.05/SL.06/6 | 2 |  | 2.13 | 13 | 255,344,379,382
q-930 | Дефекты поверхности | ГОСТ 14963-78 п.4.3 | Проволока стальная легированная пружинная | Y.05 | SL.06/6 | Внешний вид (инструментальный) | Y.05/SL.06/6 | 2 |  | 2.13 | 13 | 56
q-931 | Дефекты поверхности | ГОСТ 5663-79 п.4.3 | Проволока стальная углеродистая для холодной высадки | Y.05 | SL.06/6 | Внешний вид (инструментальный) | Y.05/SL.06/6 | 2 |  | 2.13 | 13 | 255
q-932 | Дефекты поверхности | ГОСТ 5520-2017 п.9.3 | Прокат толстолистовой из нелегированной и легированной стали для котлов и сосудов, работаю щ их под давлением | Y.05 | SL.06/6 | Внешний вид (инструментальный) | Y.05/SL.06/6 | 2 |  | 2.13 | 13 | 106
q-933 | Дефекты поверхности | ГОСТ 5949-2018 п.9.4 | Металлопродукция из сталей нержавеющих и сплавов на железоникелевой основе коррозионностойких, жаростойких и жаропрочных | Y.05 | SL.06/6 | Внешний вид (инструментальный) | Y.05/SL.06/6 | 2 |  | 2.13 | 13 | 18,24,202
q-934 | Дефекты поверхности | ГОСТ 2284-79 п.4.1 | Лента холоднокатаная из углеродистой конструкционной стали | Y.05 | SL.06/6 | Внешний вид (инструментальный) | Y.05/SL.06/6 | 2 |  | 2.13 | 13 | 350
q-935 | Дефекты поверхности | ГОСТ 1050-2013 п.9.2.1 | Металлопродукция из нелегированных конструкционных качественных и специальных сталей | Y.05 | SL.06/6 | Внешний вид (инструментальный) | Y.05/SL.06/6 | 2 |  | 2.13 | 13 | 18,132,202
q-936 | Дефекты поверхности | ГОСТ 4727-83 п. 4.4 | Проволока подшипниковая | Y.05 | SL.06/6 | Внешний вид (инструментальный) | Y.05/SL.06/6 | 2 |  | 2.13 | 13 | 255
q-937 | Дефекты поверхности | ГОСТ 1071-81 п.4.4 | Проволока металлическая | Y.05 | SL.06/6 | Внешний вид (инструментальный) | Y.05/SL.06/6 | 2 |  | 2.13 | 13 | 56
q-938 | Дефекты поверхности | ГОСТ 803-81 п.4.5 | Высококачественные стали | Y.05 | SL.06/6 | Внешний вид (инструментальный) | Y.05/SL.06/6 | 2 |  | 2.13 | 13 | 201
q-939 | Дефекты поверхности | ГОСТ 5582-75 п.5.3 | Прокат тонколистовой коррозионностойкий, жаростойкий и жаропрочный | Y.05 | SL.06/6 | Внешний вид (инструментальный) | Y.05/SL.06/6 | 2 |  | 2.13 | 13 | 255
q-940 | Дефекты поверхности | ГОСТ 14959-2016 п.8.4 | Металлопродукция из рессорно-пружинной нелегированной и легированной стали | Y.05 | SL.06/6 | Внешний вид (инструментальный) | Y.05/SL.06/6 | 2 |  | 2.13 | 13 | 56
q-941 | Дефекты поверхности | ГОСТ 21996-76 п.4.1 | Лента стальная холоднокатаная термообработанная | Y.05 | SL.06/6 | Внешний вид (инструментальный) | Y.05/SL.06/6 | 2 |  | 2.13 | 13 | 350
q-942 | Дефекты поверхности | ГОСТ 9124-85 п.4.4 | Проволока стальная луженая бандажная | Y.05 | SL.06/6 | Внешний вид (инструментальный) | Y.05/SL.06/6 | 2 |  | 2.13 | 13 | 56
q-943 | Дефекты поверхности | ГОСТ 792-67 п.3.2 | Проволока низкоуглеродистая качественная | Y.05 | SL.06/6 | Внешний вид (инструментальный) | Y.05/SL.06/6 | 2 |  | 2.13 | 13 | 24
q-944 | Дефекты поверхности | ГОСТ 4543-2016 п.9.3 | Металлопродукция из конструкционной легированной стали | Y.05 | SL.06/6 | Внешний вид (инструментальный) | Y.05/SL.06/6 | 2 |  | 2.13 | 13 | 19.56
q-945 | Дефекты поверхности | ГОСТ 503-81 п.п.4.1 | Лента холоднокатаная из низкоуглеродистой стали | Y.05 | SL.06/6 | Внешний вид (инструментальный) | Y.05/SL.06/6 | 2 |  | 2.13 | 13 | 56.35
q-946 | Дефекты поверхности | ГОСТ 34180-2017 п.7.3 | Прокат стальной тонколистовой холоднокатаный и холоднокатаный горячеоцинкованный с полимерным покрытием с непрерывных линий | Y.05 | SL.06/6 | Внешний вид (инструментальный) | Y.05/SL.06/6 | 2 |  | 2.13 | 13 | 20
q-947 | Дефекты поверхности | ГОСТ 11850-72 п.п.4.1;4.3 | Проволока стальная для пружинных шайб | Y.05 | SL.06/6 | Внешний вид (инструментальный) | Y.05/SL.06/6 | 2 |  | 2.13 | 13 | 56
q-948 | Измерения твердости полимерного покрытия (по карандашу) | ГОСТ 34649-2020 п.7.10 Прил.е Е | Прокат стальной тонколистовой холоднокатаный электролитически оцинкованны й с полимерным покрытием с непрерывных линий | Y.05 | SL.06/6 | Внешний вид (инструментальный) | Y.05/SL.06/6 | 2 |  | 2.13 | 13 | 106,292,354
q-949 | Измерения твердости полимерного покрытия (по карандашу) | ГОСТ Р 54301-2011 п.7.10 Прил.е И | Прокат тонколистовой холоднокатаный электролитически оцинкованный с полимерным покрытием с непрерывных линий | Y.05 | SL.06/6 | Внешний вид (инструментальный) | Y.05/SL.06/6 | 2 |  | 2.13 | 13 | 106,292,354
q-950 | Измерения твердости полимерного покрытия (по карандашу) | ГОСТ 34180-2017 п.7.10 Прил. И | Прокат тонколистовой холоднокатаный и холоднокатаный горячеоцинкованный с полимерным покрытием с непрерывных линий | Y.05 | SL.06/6 | Внешний вид (инструментальный) | Y.05/SL.06/6 | 2 |  | 2.13 | 13 | 106,292,354
q-951 | Испытания на межкристаллитной коррозии | ГОСТ 6032-2017 (ISO 3651-1:1998, ISO 3651-2:1998) с дополнением ГОСТ 18143 -72 п.4.6 | Проволока нержавеющая | Y.05 | SL.06/6 | Внешний вид (инструментальный) | Y.05/SL.06/6 | 2 |  | 2.13 | 13 | 379,380,381,430
q-952 | Испытания на межкристаллитной коррозии | ГОСТ 6032-2017 (ISO 3651-1:1998, ISO 3651-2:1998) с дополнением ГОСТ 7350-77 п.5.10 | Сталь толстолистовая коррозионно-стойкая, жаростойкая и жаропрочная | Y.05 | SL.06/6 | Внешний вид (инструментальный) | Y.05/SL.06/6 | 2 |  | 2.13 | 13 | 379,380,381,430
q-953 | Испытания на межкристаллитной коррозии | ГОСТ 6032-2017 (ISO 3651-1:1998, ISO 3651-2:1998) | Стали и сплавы коррозионно-стойкие | Y.05 | SL.06/6 | Внешний вид (инструментальный) | Y.05/SL.06/6 | 2 |  | 2.13 | 13 | 379,380,381,430
q-954 | Класс покрытия | ГОСТ 31311-2022 п.8.7 с дополнением ГОСТ 35094-2024 | Приборы отопительные | Y.05 | SL.06/6 | Внешний вид (инструментальный) | Y.05/SL.06/6 | 2 |  | 2.13 | 13 | 92,350,353
q-955 | Лакокрасочное покрытие | ГОСТ 1811-2019 п.7.9 | Трапы для систем канализации зданий. | Y.05 | SL.06/6 | Внешний вид (инструментальный) | Y.05/SL.06/6 | 2 |  | 2.13 | 13 | 262
q-956 | Легкость вращения в ушке | ГОСТ 27002-2020 п.7.4 | Посуда из коррозионностойкой стали | Y.05 | SL.06/6 | Внешний вид (инструментальный) | Y.05/SL.06/6 | 2 |  | 2.13 | 13 | 106
q-957 | Легкость вращения, легкость поворота и прилегания | ГОСТ 24788-2018 п.6.4 | Стальная хозяйственная эмалированная посуда | Y.05 | SL.06/6 | Внешний вид (инструментальный) | Y.05/SL.06/6 | 2 |  | 2.13 | 13 | 106
q-958 | Макроструктура | ГОСТ 10243-75 (СТ СЭВ 2837-81) раздел 3, раздел 4 | Сталь | Y.05 | SL.06/6 | Внешний вид (инструментальный) | Y.05/SL.06/6 | 2 |  | 2.13 | 13 | 26,379,380
q-959 | Макроструктура | ГОСТ 10243-75 (СТ СЭВ 2837-81) раздел 3, раздел 4 с дополнением ГОСТ 4543-2016 п.9.11 | Металлопродукция из конструкционной легированной стали | Y.05 | SL.06/6 | Внешний вид (инструментальный) | Y.05/SL.06/6 | 2 |  | 2.13 | 13 | 26,379,380
q-960 | Макроструктура | ГОСТ 10243-75 (СТ СЭВ 2837-81) раздел 3, раздел 4 с дополнением ГОСТ 803-81 п.4.3 | Высококачественные стали | Y.05 | SL.06/6 | Внешний вид (инструментальный) | Y.05/SL.06/6 | 2 |  | 2.13 | 13 | 26,379,380
q-961 | Макроструктура | ГОСТ 10243-75 (СТ СЭВ 2837-81) раздел 3, раздел 4 с дополнением ГОСТ 5950-2000 п.6.8 | Прутки, полосы и мотки из инструментальной легированной стали | Y.05 | SL.06/6 | Внешний вид (инструментальный) | Y.05/SL.06/6 | 2 |  | 2.13 | 13 | 26,379,380
q-962 | Макроструктура | ГОСТ 10243-75 (СТ СЭВ 2837-81) раздел 3, раздел 4 с дополнением ГОСТ 1435-99 п.6.10 | Прутки, полосы и мотки из инструментальной нелегированной стали | Y.05 | SL.06/6 | Внешний вид (инструментальный) | Y.05/SL.06/6 | 2 |  | 2.13 | 13 | 26,379,380
q-963 | Макроструктура | ГОСТ 10243-75 (СТ СЭВ 2837-81) раздел 3, раздел 4 с дополнением ГОСТ 1050-2013 п.9.14 | Металлопродукция из нелегированных конструкционных качественных и специальных сталей | Y.05 | SL.06/6 | Внешний вид (инструментальный) | Y.05/SL.06/6 | 2 |  | 2.13 | 13 | 26,379,380
q-964 | Макроструктура | ГОСТ 10243-75 (СТ СЭВ 2837-81) раздел 3, раздел 4 с дополнением ГОСТ 14959-2016 п.8.9 | Металлопродукция из рессорно-пружинной нелегированной и легированной стали | Y.05 | SL.06/6 | Внешний вид (инструментальный) | Y.05/SL.06/6 | 2 |  | 2.13 | 13 | 26,379,380
q-965 | Макроструктура | ГОСТ 10243-75 (СТ СЭВ 2837-81) раздел 3, раздел 4 с дополнением ГОСТ 10702-2016 п.8.11 | Прокат сортовой из конструкционной нелегированной и легированной стали для холодной объемной штамповки | Y.05 | SL.06/6 | Внешний вид (инструментальный) | Y.05/SL.06/6 | 2 |  | 2.13 | 13 | 26,379,380
q-966 | Макроструктура | ГОСТ 10243-75 (СТ СЭВ 2837-81) раздел 3, раздел 4 с дополнением ГОСТ 5949-2018 п.9.9 | Металлопродукция из сталей нержавеющих и сплавов на железоникелевой основе коррозионностойких, жаростойких и жаропрочных | Y.05 | SL.06/6 | Внешний вид (инструментальный) | Y.05/SL.06/6 | 2 |  | 2.13 | 13 | 26,379,380
q-967 | Макроструктура и микроструктура | ГОСТ 8617-2018 п.п.8.5; 8.6 | Профили прессованные из алюминия и алюминиевых сплавов | Y.05 | SL.06/6 | Внешний вид (инструментальный) | Y.05/SL.06/6 | 2 |  | 2.13 | 13 | 255,344,379,380
q-968 | Массовой доли следов мыльной смазки на поверхности | ГОСТ 2246-70 п.4.6а; Прил. №2 | Проволока стальная сварочная | Y.05 | SL.06/6 | Внешний вид (инструментальный) | Y.05/SL.06/6 | 2 |  | 2.13 | 13 | 271.393
q-969 | Металлографические методы определения неметаллических включений | ГОСТ 1778-2022 методы Ш; К; П; Л | Металлопродукция из сталей и сплавов | Y.05 | SL.06/6 | Внешний вид (инструментальный) | Y.05/SL.06/6 | 2 |  | 2.13 | 13 | 255.344
q-970 | Металлографические методы определения неметаллических включений | ГОСТ 1778-2022 с дополнением ГОСТ 5950-2000 п.6.12 | Прутки, полосы и мотки из инструментальной легированной стали | Y.05 | SL.06/6 | Внешний вид (инструментальный) | Y.05/SL.06/6 | 2 |  | 2.13 | 13 | 255.344
q-971 | Металлографические методы определения неметаллических включений | ГОСТ 1778-2022 с дополнением ГОСТ 803-81 п.4.4 | Высококачественные стали | Y.05 | SL.06/6 | Внешний вид (инструментальный) | Y.05/SL.06/6 | 2 |  | 2.13 | 13 | 255.344
q-972 | Микроструктура и карбидная сетка | ГОСТ 801-2022 п.7.9 с дополнением ГОСТ 4727-83 п.п.4.6; 4.7 | Проволока подшипниковая | Y.05 | SL.06/6 | Внешний вид (инструментальный) | Y.05/SL.06/6 | 2 |  | 2.13 | 13 | 18,202,255,344,379,382
q-973 | Микроструктуры | ГОСТ 8233-56 с дополнением ГОСТ 10702-2016 п.8.8 | Прокат сортовой из конструкционной нелегированной и легированной стали для холодной объемной штамповки | Y.05 | SL.06/6 | Внешний вид (инструментальный) | Y.05/SL.06/6 | 2 |  | 2.13 | 13 | 255,344,381,382,393
q-974 | Микроструктуры | ГОСТ 5950-2000 п.6.9 | Прутки, полосы и мотки из инструментальной легированной стали | Y.05 | SL.06/6 | Внешний вид (инструментальный) | Y.05/SL.06/6 | 2 |  | 2.13 | 13 | 26,379,380
q-975 | Микроструктуры | ГОСТ 5640-2020 раздел 5 | Сталь | Y.05 | SL.06/6 | Внешний вид (инструментальный) | Y.05/SL.06/6 | 2 |  | 2.13 | 13 | 255,344,380,429
q-976 | Микроструктуры | ГОСТ 5640-2020 раздел 5 с дополнением ГОСТ 24244-2018 п.8.10 | Прокат листовой холоднокатаный из низкоуглеродистой стали для эмалирования | Y.05 | SL.06/6 | Внешний вид (инструментальный) | Y.05/SL.06/6 | 2 |  | 2.13 | 13 | 255,344,380,429
q-977 | Микроструктуры | ГОСТ 8233-56 раздел II | Сталь | Y.05 | SL.06/6 | Внешний вид (инструментальный) | Y.05/SL.06/6 | 2 |  | 2.13 | 13 | 255,344,381,382,393
q-978 | Микроструктуры | ГОСТ 5640-2020 раздел 5 с дополнением ГОСТ 30958-2002 п.7.9 | Катанка стальная канатная | Y.05 | SL.06/6 | Внешний вид (инструментальный) | Y.05/SL.06/6 | 2 |  | 2.13 | 13 | 255,344,380,429
q-979 | Наличие селитры | ГОСТ 21631-2019 п.7.6 | Листы из алюминия и алюминиевых сплавов | Y.05 | SL.06/6 | Внешний вид (инструментальный) | Y.05/SL.06/6 | 2 |  | 2.13 | 13 | 26.38
q-980 | Наличие селитры | ГОСТ 8617-2018 п.8.7 | Профили прессованные из алюминия и алюминиевых сплавов | Y.05 | SL.06/6 | Внешний вид (инструментальный) | Y.05/SL.06/6 | 2 |  | 2.13 | 13 | 26.38
q-981 | Несущей способности | ГОСТ 22233-2018 п.7.6 Прил. А; Прил. Б; | Профили прессованные из алюмениевых сплавов для ограждающих конструкций | Y.05 | SL.06/6 | Внешний вид (инструментальный) | Y.05/SL.06/6 | 2 |  | 2.13 | 13 | 19,42,355
q-982 | Плоскостности приборов и формы заданной поверхности | ГОСТ 23695-2016 п. 8.11 | Приборы санитарно-технические стальные эмалированные | Y.05 | SL.06/6 | Внешний вид (инструментальный) | Y.05/SL.06/6 | 2 |  | 2.13 | 13 | 19,20,92,132,198,353
q-983 | Поверхность, шероховатость | ГОСТ 21631-2019 п.7.1 | Листы из алюминия и алюминиевых сплавов | Y.05 | SL.06/6 | Внешний вид (инструментальный) | Y.05/SL.06/6 | 2 |  | 2.13 | 13 | 350
q-984 | Поверхность, шероховатость | ГОСТ 8617-2018 п.8.3 | Профили прессованные из алюминия и алюминиевых сплавов | Y.05 | SL.06/6 | Внешний вид (инструментальный) | Y.05/SL.06/6 | 2 |  | 2.13 | 13 | 350
q-985 | Пористость | ГОСТ 745-2014 п.7.8 Приложение Б | Фольга алюминиевая для упаковки | Y.05 | SL.06/6 | Внешний вид (инструментальный) | Y.05/SL.06/6 | 2 |  | 2.13 | 13 | 305,306,307
q-986 | Пористость эмалевого покрытия | ГОСТ 24788-2018 п.6.19 | Стальная хозяйственная эмалированная посуда | Y.05 | SL.06/6 | Внешний вид (инструментальный) | Y.05/SL.06/6 | 2 |  | 2.13 | 13 | 395
q-987 | Прочность крепления | ГОСТ 24303-80 п.5.7 | Посуда из черных и цветных металлов | Y.05 | SL.06/6 | Внешний вид (инструментальный) | Y.05/SL.06/6 | 2 |  | 2.13 | 13 | 26,152,154,156,158,160
q-988 | Разматываемость фольги | ГОСТ 745-2014 п.7.9 Приложение Е | Фольга алюминиевая для упаковки | Y.05 | SL.06/6 | Внешний вид (инструментальный) | Y.05/SL.06/6 | 2 |  | 2.13 | 13 | 395
q-989 | Разматываемость фольги | ГОСТ 618-2014 п.7.5 Приложение В | Фольга алюминиевая для технических целей | Y.05 | SL.06/6 | Внешний вид (инструментальный) | Y.05/SL.06/6 | 2 |  | 2.13 | 13 | 19,24,395
q-990 | Слив жидкости | ГОСТ 24788-2018 п.6.15 | Стальная хозяйственная эмалированная посуда | Y.05 | SL.06/6 | Внешний вид (инструментальный) | Y.05/SL.06/6 | 2 |  | 2.13 | 13 | 106
q-991 | Смачиваемость фольги | ГОСТ 745-2014 п.7.7 Приложение Д | Фольга алюминиевая для упаковки | Y.05 | SL.06/6 | Внешний вид (инструментальный) | Y.05/SL.06/6 | 2 |  | 2.13 | 13 | 382
q-992 | Стойкость против адсорбции красящих веществ | ГОСТ 24788-2018 п.6.20 | Стальная хозяйственная эмалированная посуда | Y.05 | SL.06/6 | Внешний вид (инструментальный) | Y.05/SL.06/6 | 2 |  | 2.13 | 13 | 26.84
q-993 | Удержание крышек | ГОСТ 24788-2018 п.6.14 | Стальная хозяйственная эмалированная посуда | Y.05 | SL.06/6 | Внешний вид (инструментальный) | Y.05/SL.06/6 | 2 |  | 2.13 | 13 | 106
q-994 | Ферритная фаза | ГОСТ 11878-66 раздел 2 с дополнением ГОСТ 5949-2018 п.9.14 | Металлопродукция из сталей нержавеющих и сплавов на железоникелевой основе коррозионно-стойких, жаростойких и жаропрочных | Y.05 | SL.06/6 | Внешний вид (инструментальный) | Y.05/SL.06/6 | 2 |  | 2.13 | 13 | 19,20,382
q-995 | Ферритная фаза | ГОСТ 2246-70 п.4.6; Прил. № 1 | Проволока стальная сварочная | Y.05 | SL.06/6 | Внешний вид (инструментальный) | Y.05/SL.06/6 | 2 |  | 2.13 | 13 | 19,20,382
q-996 | Цветового различия материалов с полимерным покрытием | ГОСТ 34649-2020 п.7.11 Прил. Ж | Прокат стальной тонколистовой холоднокатаный электролитически оцинкованны й с полимерным покрытием с непрерывных линий | Y.05 | SL.06/6 | Внешний вид (инструментальный) | Y.05/SL.06/6 | 2 |  | 2.13 | 13 | 106.258
q-997 | Цветового различия материалов с полимерным покрытием | ГОСТ Р 54301-2011 п.7.10 Прил. К | Прокат тонколистовой холоднокатаный электролитически оцинкованный с полимерным покрытием с непрерывных линий | Y.05 | SL.06/6 | Внешний вид (инструментальный) | Y.05/SL.06/6 | 2 |  | 2.13 | 13 | 106.258
q-998 | Цветового различия материалов с полимерным покрытием | ГОСТ 34180-2017 п.7.11 Прил. Ж | Прокат тонколистовой холоднокатаный и холоднокатаный горячеоцинкованный с полимерным покрытием с непрерывных линий | Y.05 | SL.06/6 | Внешний вид (инструментальный) | Y.05/SL.06/6 | 2 |  | 2.13 | 13 | 106.258
q-999 | Шерохавотость | ГОСТ 15612-2013 с дополнением ГОСТ 24303-80 п.5.6 | Посуда из черных и цветных металлов | Y.05 | SL.06/6 | Внешний вид (инструментальный) | Y.05/SL.06/6 | 2 |  | 2.13 | 13 | 350
q-1000 | Шерохавотость | ГОСТ 22233-2018 п. 7.5 | Профили прессованные из алюмениевых сплавов для ограждающих конструкций | Y.05 | SL.06/6 | Внешний вид (инструментальный) | Y.05/SL.06/6 | 2 |  | 2.13 | 13 | 350
q-1001 | Шероховатость | ГОСТ 2789-73 с дополнением ГОСТ 16523-97 п.6.8 | Прокат тонколистовой из углеродистой стали качественной и обыкновенного качества | Y.05 | SL.06/6 | Внешний вид (инструментальный) | Y.05/SL.06/6 | 2 |  | 2.13 | 13 | 19.35
q-1002 | Шероховатость | ГОСТ 9378-93 п.4 | Шероховатость поверхности | Y.05 | SL.06/6 | Внешний вид (инструментальный) | Y.05/SL.06/6 | 2 |  | 2.13 | 13 | 19.35
q-1003 | Шероховатость | ГОСТ 2789-73 с дополнением ГОСТ 14963-78 п.4.4 | Проволока стальная легированная пружинная | Y.05 | SL.06/6 | Внешний вид (инструментальный) | Y.05/SL.06/6 | 2 |  | 2.13 | 13 | 19.35
q-1004 | Шероховатость | ГОСТ 2789-73 с дополнением ГОСТ 9045-93 п.6.7 | Прокат тонколистовой. Холоднокатаный из низкоуглеродистой качественной стали для холодной штамповки | Y.05 | SL.06/6 | Внешний вид (инструментальный) | Y.05/SL.06/6 | 2 |  | 2.13 | 13 | 19.35
q-1005 | Шероховатость | ГОСТ 2789-73 с дополнением ГОСТ 503-81 п.4.4 | Лента холоднокатаная из низкоуглеродистой стали | Y.05 | SL.06/6 | Внешний вид (инструментальный) | Y.05/SL.06/6 | 2 |  | 2.13 | 13 | 19.35
q-1006 | Шероховатость | ГОСТ 2789-73 с дополнением ГОСТ 21996-76 п.4.6 | Лента стальная холоднокатаная термообработанная | Y.05 | SL.06/6 | Внешний вид (инструментальный) | Y.05/SL.06/6 | 2 |  | 2.13 | 13 | 19.35
q-1007 | Шероховатость | ГОСТ 2789-73 | Шероховатость поверхности | Y.05 | SL.06/6 | Внешний вид (инструментальный) | Y.05/SL.06/6 | 2 |  | 2.13 | 13 | 19.35
q-1008 | Шероховатость | ГОСТ 2789-73 с дополнением ГОСТ 2284-79 п.4.7 | Лента холоднокатаная из углеродистой конструкционной стали | Y.05 | SL.06/6 | Внешний вид (инструментальный) | Y.05/SL.06/6 | 2 |  | 2.13 | 13 | 19.35
q-1009 | Термическая стойкость (термостойкость) | ГОСТ 17151-2019 п. 6.15.4 | Посуда хозяйственная из листового алюминия | Y.05 | SL.09/20 | Нагрев | Y.05/SL.09/20 | 2 |  | 2.13 | 13 | 17,26,396
q-1010 | Термическая стойкость (термостойкость) | ГОСТ 24788-2018 п.6.13 | Стальная хозяйственная эмалированная посуда | Y.05 | SL.09/20 | Нагрев | Y.05/SL.09/20 | 2 |  | 2.13 | 13 | 18,26,84,297
q-1011 | Электрическое сопротивление изоляции | ГОСТ 30732-2020 п.9.22 | Трубы и фасонные изделия стальные с тепловой изоляцией из пенополиуретана с защитной оболочкой. | Y.05 | SL.09/22 | Сопротивление изоляции | Y.05/SL.09/22 | 2 |  | 2.13 | 13 | 5,48,26
q-1012 | Коррозионная стойкость | ГОСТ 22233-2018 п.7.18 | Профили прессованные из алюмениевых сплавов для ограждающих конструкций | Y.05 | SL.13/1 | Корозионостойкость | Y.05/SL.13/1 | 2 |  | 2.13 | 13 | 26,84,292,295,395,397,434,435
q-1013 | Коррозионная стойкость | ГОСТ 24788-2018 п.6.7 метод 2 | Стальная хозяйственная эмалированная посуда | Y.05 | SL.13/1 | Корозионостойкость | Y.05/SL.13/1 | 2 |  | 2.13 | 13 | 26,84,271,395,435
q-1014 | Коррозионная стойкость | ГОСТ 24788-2018 п.6.8 | Стальная хозяйственная эмалированная посуда | Y.05 | SL.13/1 | Корозионостойкость | Y.05/SL.13/1 | 2 |  | 2.13 | 13 | 19,26,435
q-1015 | Коррозионная стойкость | ГОСТ 28973-91 (ИСО 8442-87) Приложение В, В 4. | Приборы столовые из нержавеющей стали и с серебряным покрытием | Y.05 | SL.13/1 | Корозионостойкость | Y.05/SL.13/1 | 2 |  | 2.13 | 13 | 84,395,434
q-1016 | Коррозионная стойкость | ГОСТ 27002-2020 п.7.16 | Посуда из коррозионностойкой стали | Y.05 | SL.13/1 | Корозионостойкость | Y.05/SL.13/1 | 2 |  | 2.13 | 13 | 19,84,395,434
q-1017 | Устойчивость эмалированной поверхности к воздействию красящих веществ | ГОСТ 18297-96 п.7.7 | Приборы санитарно-технические чугунные эмалированные | Y.05 | SL.13/2 | Кислотостойкость | Y.05/SL.13/2 | 2 |  | 2.13 | 13 | 295
q-1018 | Химическая стойкость (кислотостойкость, щелочестойкость) | ГОСТ 18297-96 п.7.4, п.7.5 | Приборы санитарно-технические чугунные эмалированные | Y.05 | SL.13/2 | Кислотостойкость | Y.05/SL.13/2 | 2 |  | 2.13 | 13 | 26,266,295,382,435,436,437
q-1019 | Химическая стойкость (кислотостойкость, щелочестойкость, красящих веществ) | ГОСТ 23695-2016 п.8.4, п.8.5, п.8.7 | Приборы санитарно-технические стальные эмалированные | Y.05 | SL.13/4 | Другое | Y.05/SL.13/4 | 2 |  | 2.13 | 13 | 26,266,295,382,435,436,437
q-1020 | Масса | ГОСТ 5663-79 п.5.6 | Проволока стальная углеродистая для холодной высадки | Y.05 | SL.14/1 | Масса | Y.05/SL.14/1 | 1 |  | 2.13 | 13 | 20,43,44
q-1021 | Масса | ГОСТ 31311-2022 п.8.2 | Приборы отопительные | Y.05 | SL.14/1 | Масса | Y.05/SL.14/1 | 1 |  | 2.13 | 13 | 43.44
q-1022 | Масса | ГОСТ 12004-81 п.1.9 | Сталь арматурная | Y.05 | SL.14/1 | Масса | Y.05/SL.14/1 | 1 |  | 2.13 | 13 | 20,43,44
q-1023 | Масса окалины на поверхности | ГОСТ 30136-95 п.6.5; Прил. А | Катанка из углеродистой стали обыкновенного качества | Y.05 | SL.14/1 | Масса | Y.05/SL.14/1 | 1 |  | 2.13 | 13 | 271,379,393
q-1024 | Масса окалины на поверхности | ГОСТ 30958-2002 п.7.13; Прил. Б | Катанка стальная канатная | Y.05 | SL.14/1 | Масса | Y.05/SL.14/1 | 1 |  | 2.13 | 13 | 271,379,393
q-1025 | Масса покрытия | ГОСТ 1668-73 п.4.7.2 | Проволока стальная оцинкованная для воздушных линий связи | Y.05 | SL.14/1 | Масса | Y.05/SL.14/1 | 1 |  | 2.13 | 13 | 18,31,121,271,379,393,396
q-1026 | Масса покрытия | ГОСТ 3282-74 п.4.6.2 | Проволока стальная низкоуглеродистая общего назначения | Y.05 | SL.14/1 | Масса | Y.05/SL.14/1 | 1 |  | 2.13 | 13 | 18,31,121,271,379,393,396
q-1027 | Масса покрытия | ГОСТ Р 52246-2016 п.8.4; Прил. В | Прокат листовой горячеоцинкованный. | Y.05 | SL.14/1 | Масса | Y.05/SL.14/1 | 1 |  | 2.13 | 13 | 18,31,121,271,379,393,396
q-1028 | Масса покрытия | ГОСТ 3559-75 п.4.4.1 | Лента стальная для бронирования кабелей | Y.05 | SL.14/1 | Масса | Y.05/SL.14/1 | 1 |  | 2.13 | 13 | 18,31,121,271,379,393,396
q-1029 | Масса покрытия | ГОСТ 14918-2020 п.8.5; Прил. В | Прокат листовой горячеоцинкованный | Y.05 | SL.14/1 | Масса | Y.05/SL.14/1 | 1 |  | 2.13 | 13 | 18,31,121,271,379,393,396
q-1030 | Масса покрытия | ГОСТ 9850-72 п.4.7.1 | Проволока стальная оцинкованная для сердечников проводов | Y.05 | SL.14/1 | Масса | Y.05/SL.14/1 | 1 |  | 2.13 | 13 | 18,31,121,271,379,393,396
q-1031 | Масса покрытия | ГОСТ 285-69 п.3.8.1 | Проволока колючая одноосновная рифленая | Y.05 | SL.14/1 | Масса | Y.05/SL.14/1 | 1 |  | 2.13 | 13 | 18,31,121,271,379,393,396
q-1032 | Масса покрытия | ГОСТ 7372-79 п.4.9.2 | Проволока металлическая | Y.05 | SL.14/1 | Масса | Y.05/SL.14/1 | 1 |  | 2.13 | 13 | 18,31,121,271,379,393,396
q-1033 | Масса лакокрасочного покрытия; Толщина покрытия; | ГОСТ 9.916-2023 раздел 6 | Покрытия металлические и неметаллические неорганические. | Y.05 | SL.14/1 | Масса | Y.05/SL.14/1 | 1 |  | 2.13 | 13 | 19,271,347
q-1034 | Толщина покрытия | ГОСТ 745-2014 п.7.3 Приложение В | Фольга алюминиевая для упаковки | Y.05 | SL.14/1 | Масса | Y.05/SL.14/1 | 1 |  | 2.13 | 13 | 271.292
q-1035 | Вместимость | ГОСТ 24303-80 п.5.2 | Посуда из черных и цветных металлов | Y.05 | SL.14/2 | Размеры | Y.05/SL.14/2 | 1 |  | 2.13 | 13 | 19.121
q-1036 | Вместимость | ГОСТ 24788-2018 п.6.3 | Стальная хозяйственная эмалированная посуда | Y.05 | SL.14/2 | Размеры | Y.05/SL.14/2 | 1 |  | 2.13 | 13 | 121
q-1037 | Вместимость | ГОСТ 5981-2011 п.9.3 | Банки и крышки к ним металлические для консервов | Y.05 | SL.14/2 | Размеры | Y.05/SL.14/2 | 1 |  | 2.13 | 13 | 44,266,271
q-1038 | Вогнутость дна посуда | ГОСТ 24303-80 п.5.5 | Посуда из черных и цветных металлов | Y.05 | SL.14/2 | Размеры | Y.05/SL.14/2 | 1 |  | 2.13 | 13 | 92.353
q-1039 | Волнистость кромки | ГОСТ 618-2014 п.7.6 | Фольга алюминиевая для технических целей | Y.05 | SL.14/2 | Размеры | Y.05/SL.14/2 | 1 |  | 2.13 | 13 | 19.353
q-1040 | Геометрические размеры | ГОСТ 7511-73 п.4.9 | Профили стальные для оконных и фонарных переплетов и оконных панелей промышленных зданий | Y.05 | SL.14/2 | Размеры | Y.05/SL.14/2 | 1 |  | 2.13 | 13 | 18,19,20,24,29,92,118,137,198,202,352,353
q-1041 | Геометрические размеры | ГОСТ 6765-75 п.п.4.6; 4.7; 4.8 | Сталь трехслойная горячекатаная листовая и широкополосная (универсальная) | Y.05 | SL.14/2 | Размеры | Y.05/SL.14/2 | 1 |  | 2.13 | 13 | 24,92,255,353
q-1042 | Геометрические размеры | ГОСТ 535-2005 п.9.12 | Прокат сортовой и фасонный из стали углеродистой обыкновенного качества | Y.05 | SL.14/2 | Размеры | Y.05/SL.14/2 | 1 |  | 2.13 | 13 | 18,19,20,24,29,92,118,137,198,202,352,353
q-1043 | Геометрические размеры | ГОСТ 1435-99 п.6.3 | Прутки, полосы и мотки из инструментальной нелегированной стали | Y.05 | SL.14/2 | Размеры | Y.05/SL.14/2 | 1 |  | 2.13 | 13 | 18,19,20,24,29,92,118,137,198,202,352,353
q-1044 | Геометрические размеры | ГОСТ 11269-76 п.5.2 | Прокат листовой и широкополосный универсальный специального назначения из конструкционной легированной высококачественной стали | Y.05 | SL.14/2 | Размеры | Y.05/SL.14/2 | 1 |  | 2.13 | 13 | 18,19,20,24,29,92,118,137,198,202,352,353
q-1045 | Геометрические размеры | ГОСТ 5949-2018 п.9.3 | Металлопродукция из сталей нержавеющих и сплавов на железоникелевой основе коррозионностойких, жаростойких и жаропрочных | Y.05 | SL.14/2 | Размеры | Y.05/SL.14/2 | 1 |  | 2.13 | 13 | 18,19,20,24,29
q-1046 | Геометрические размеры и контроль отклонений формы | ГОСТ 14959-2016 п.8.2 | Металлопродукция из рессорно-пружинной нелегированной и легированной стали | Y.05 | SL.14/2 | Размеры | Y.05/SL.14/2 | 1 |  | 2.13 | 13 | 18,19,20,24,29,92,118,137,198,202,352,353
q-1047 | Геометрические размеры и отклонение формы | ГОСТ 5582-75 п.5.2 | Прокат тонколистовой коррозионно-стойкий, жаростойкий и жаропрочный | Y.05 | SL.14/2 | Размеры | Y.05/SL.14/2 | 1 |  | 2.13 | 13 | 19,20,24,353
q-1048 | Геометрические размеры и отклонение формы | ГОСТ Р 57837-2017 п.9.4 | Двутавры стальные горячекатаные с параллельными гранями полок | Y.05 | SL.14/2 | Размеры | Y.05/SL.14/2 | 1 |  | 2.13 | 13 | 18,19,20,24,29,92,118,137,198,202,352,353
q-1049 | Геометрические размеры и отклонение формы | ГОСТ 4543-2016 п.9.2 | Металлопродукция из конструкционной легированной стали | Y.05 | SL.14/2 | Размеры | Y.05/SL.14/2 | 1 |  | 2.13 | 13 | 18,19,20,24,29,92,118,137,198,202,352,353
q-1050 | Геометрические размеры и отклонение формы | ГОСТ 5520-2017 п.9.2 | Прокат толстолистовой из нелегированной и легированной стали для котлов и сосудов, работаю щ их под давлением | Y.05 | SL.14/2 | Размеры | Y.05/SL.14/2 | 1 |  | 2.13 | 13 | 18,19,20,24,202
q-1051 | Геометрические размеры и отклонение формы | ГОСТ 1050-2013 п.9.3 | Металлопродукция из нелегированных конструкционных качественных и специальных сталей | Y.05 | SL.14/2 | Размеры | Y.05/SL.14/2 | 1 |  | 2.13 | 13 | 18,19,20,24,29,92,118,137,198,202,352,353
q-1052 | Геометрические размеры и отклонение формы | ГОСТ 803-81 п.4.2 | Высококачественные стали | Y.05 | SL.14/2 | Размеры | Y.05/SL.14/2 | 1 |  | 2.13 | 13 | 18,19,24,353
q-1053 | Геометрические размеры и отклонение формы | ГОСТ 4041-2017 п.7.2 | Прокат толстолистовой горячекатаный для холодной штамповки из нелегированной конструкционной качественной стали | Y.05 | SL.14/2 | Размеры | Y.05/SL.14/2 | 1 |  | 2.13 | 13 | 18,19,20,24,29,92,118,137,198,202,352,353
q-1054 | Геометрические размеры, косина реза | ГОСТ 21631-2019 п.п.7.2; 7.5 | Листы из алюминия и алюминиевых сплавов | Y.05 | SL.14/2 | Размеры | Y.05/SL.14/2 | 1 |  | 2.13 | 13 | 19,20,24,29,118,137
q-1055 | Геометрические размеры, косина реза | ГОСТ Р 54301-2011 п.п.7.2;7.4;7.7 | Прокат тонколистовой холоднокатаный электролитически оцинкованный с полимерным покрытием с непрерывных линий | Y.05 | SL.14/2 | Размеры | Y.05/SL.14/2 | 1 |  | 2.13 | 13 | 18,24,92,353
q-1056 | Геометрические размеры, косина реза, серповидность | ГОСТ 24045-2016 п.п.7.3;7.4;7.5 | Профили стальные листовые гнутые с трапециевидными гофрами для строительства | Y.05 | SL.14/2 | Размеры | Y.05/SL.14/2 | 1 |  | 2.13 | 13 | 18,19,20,24,29,92,118,137,198,202,352,353
q-1057 | Геометрические размеры, кривизна | ГОСТ 14955-77 п.5.2 | Сталь качественная и высококачественная | Y.05 | SL.14/2 | Размеры | Y.05/SL.14/2 | 1 |  | 2.13 | 13 | 18,24,29,92,353
q-1058 | Геометрические размеры, отклонение формы и кривизна | ГОСТ 30565-98 п.п.6.8; 6.9 | Профили стальные горячекатаные специальные для химического и нефтяного машиностроения | Y.05 | SL.14/2 | Размеры | Y.05/SL.14/2 | 1 |  | 2.13 | 13 | 18,19,20,24,29,92,118,137,198,202,352,353
q-1059 | Геометрические размеры; Отклонение формы | ГОСТ 24788-2018 п. 6.2 | Стальная хозяйственная эмалированная посуда | Y.05 | SL.14/2 | Размеры | Y.05/SL.14/2 | 1 |  | 2.13 | 13 | 18.24
q-1060 | Геометрические размеры; Отклонение формы и отклонение от плоскостности | ГОСТ 14637- 2024 п.9.2 | Прокат толстолистовой из нелегированной стали обыкновенного качества | Y.05 | SL.14/2 | Размеры | Y.05/SL.14/2 | 1 |  | 2.13 | 13 | 18,19,20,24,29,92,118,137,198,202,352,353
q-1061 | Геометрические размеры; Отклонение формы и отклонение от плоскостности | ГОСТ 24982-81 п.5.3 | Прокат листовой из коррозионно-стойких жаростойких и жаропрочных сплавов | Y.05 | SL.14/2 | Размеры | Y.05/SL.14/2 | 1 |  | 2.13 | 13 | 18,19,24,29
q-1062 | Геометрические размеры; Отклонение формы и отклонение от плоскостности, серповидность | ГОСТ 4986-79 п.п.5.2; 5.3; 5.4; 5.5 | Лента холоднокатаная из коррозионно-стойкой и жаростойкой стали | Y.05 | SL.14/2 | Размеры | Y.05/SL.14/2 | 1 |  | 2.13 | 13 | 18,19,20,24,29,92,118,137,198,202,352,353
q-1063 | Геометрические размеры; Отклонение формы и отклонение от плоскостности, прямолинейность | ГОСТ 8617-2018 п.8.2 | Профили прессованные из алюминия и алюминиевых сплавов | Y.05 | SL.14/2 | Размеры | Y.05/SL.14/2 | 1 |  | 2.13 | 13 | 18,19,20,24,29,92,118,137,198,202,352,353
q-1064 | Геометрические размеры; Отклонение формы и отклонение от плоскостности, телескопичность серповидность | ГОСТ 34180-2017 п.7.1 | Прокат стальной тонколистовой холоднокатаный и холоднокатаный горячеоцинкованный с полимерным покрытием с непрерывных линий | Y.05 | SL.14/2 | Размеры | Y.05/SL.14/2 | 1 |  | 2.13 | 13 | 18,19,20,24,29,92,118,137,198,202,352,353
q-1065 | Геометрические размеры; Отклонение формы и отклонение от плоскостности, телескопичность, косина реза, серповидность, плоскостность, кривизна, прямолинейность | ГОСТ 26877-2008 п.5 | Mеталлопродукция | Y.05 | SL.14/2 | Размеры | Y.05/SL.14/2 | 1 |  | 2.13 | 13 | 18,19,20,24,29,92,118,132,137,198,202,352,353
q-1066 | Геометрических размеров(диаметр, толщина, длина защитной оболочки и стальной трубы, ) | ГОСТ 30732-2020 п.9.3, п. 9.4, п. 9.5 | Трубы и фасонные изделия стальные с тепловой изоляцией из пенополиуретана с защитной оболочкой. | Y.05 | SL.14/2 | Размеры | Y.05/SL.14/2 | 1 |  | 2.13 | 13 | 18,19,20,29
q-1067 | Горизонтальности бортов и высоты установки ванн и душевых поддонов на опорах | ГОСТ 18297-96 п.7.14 | Приборы санитарно-технические чугунные эмалированные | Y.05 | SL.14/2 | Размеры | Y.05/SL.14/2 | 1 |  | 2.13 | 13 | 18.353
q-1068 | Диаметр | ГОСТ 12766.1-90 п.3.2 | Проволока из прецизионных сплавов с высоким электрическим сопротивлением | Y.05 | SL.14/2 | Размеры | Y.05/SL.14/2 | 1 |  | 2.13 | 13 | 18.24
q-1069 | Диаметр и овальность | ГОСТ 2246-70 п.4.3 | Проволока стальная сварочная | Y.05 | SL.14/2 | Размеры | Y.05/SL.14/2 | 1 |  | 2.13 | 13 | 18.24
q-1070 | Диаметр и овальность | ГОСТ 4727-83 п.4.2 | Проволока подшипниковая | Y.05 | SL.14/2 | Размеры | Y.05/SL.14/2 | 1 |  | 2.13 | 13 | 18.24
q-1071 | Диаметр и овальность | ГОСТ 3875-83 п.п.4.2; 4.5 | Проволока стальная кардная | Y.05 | SL.14/2 | Размеры | Y.05/SL.14/2 | 1 |  | 2.13 | 13 | 18.24
q-1072 | Диаметр и овальность | ГОСТ 3110-74 п.4.2 | Проволока стальная спицевая | Y.05 | SL.14/2 | Размеры | Y.05/SL.14/2 | 1 |  | 2.13 | 13 | 18.24
q-1073 | Диаметр и овальность | ГОСТ 18143-72 п.4.1 | Проволока из высоколегированной коррозионностойкой и жаростойкой стали | Y.05 | SL.14/2 | Размеры | Y.05/SL.14/2 | 1 |  | 2.13 | 13 | 18.24
q-1074 | Диаметр и овальность | ГОСТ 10543-98 п.7.1 | Проволока стальная наплавочная | Y.05 | SL.14/2 | Размеры | Y.05/SL.14/2 | 1 |  | 2.13 | 13 | 18.24
q-1075 | Диаметр и овальность | ГОСТ 5663-79 п.4.2 | Проволока стальная углеродистая для холодной высадки | Y.05 | SL.14/2 | Размеры | Y.05/SL.14/2 | 1 |  | 2.13 | 13 | 18.24
q-1076 | Диаметр и овальность | ГОСТ 17305-91 п.4.2 | Проволока из углеродистой конструкционной стали | Y.05 | SL.14/2 | Размеры | Y.05/SL.14/2 | 1 |  | 2.13 | 13 | 18.24
q-1077 | Диаметр и овальность | ГОСТ 30958-2002 п.п.7.4; 7.5 | Катанка стальная канатная | Y.05 | SL.14/2 | Размеры | Y.05/SL.14/2 | 1 |  | 2.13 | 13 | 18.24
q-1078 | Диаметр и овальность | ГОСТ 14963-78 п.п.4.2; 4.8 | Проволока стальная легированная пружинная | Y.05 | SL.14/2 | Размеры | Y.05/SL.14/2 | 1 |  | 2.13 | 13 | 18.24
q-1079 | Диаметр и овальность | ГОСТ 9124-85 п.4.2 | Проволока стальная луженая бандажная | Y.05 | SL.14/2 | Размеры | Y.05/SL.14/2 | 1 |  | 2.13 | 13 | 18.24
q-1080 | Диаметр и овальность | ГОСТ 7372-79 п.4.3 | Проволока металлическая | Y.05 | SL.14/2 | Размеры | Y.05/SL.14/2 | 1 |  | 2.13 | 13 | 18.24
q-1081 | Диаметр и овальность | ГОСТ 3282-74 п.4.2 | Проволока стальная низкоуглеродистая общего назначения | Y.05 | SL.14/2 | Размеры | Y.05/SL.14/2 | 1 |  | 2.13 | 13 | 18.24
q-1082 | Диаметр и овальность | ГОСТ 9850-72 п.4.2 | Проволока стальная оцинкованная для сердечников проводов | Y.05 | SL.14/2 | Размеры | Y.05/SL.14/2 | 1 |  | 2.13 | 13 | 18.24
q-1083 | Диаметр и овальность | ГОСТ 30136-95 п.6.4 | Катанка из углеродистой стали обыкновенного качества | Y.05 | SL.14/2 | Размеры | Y.05/SL.14/2 | 1 |  | 2.13 | 13 | 18.24
q-1084 | Диаметр и овальность | ГОСТ 1071-81 п.4.2 | Проволока металлическая | Y.05 | SL.14/2 | Размеры | Y.05/SL.14/2 | 1 |  | 2.13 | 13 | 18.24
q-1085 | Диаметр и овальность | ГОСТ 9389-75 п.4.2 | Проволока стальная углеродистая пружинная | Y.05 | SL.14/2 | Размеры | Y.05/SL.14/2 | 1 |  | 2.13 | 13 | 18.24
q-1086 | Размеры | ГОСТ 6009-74 п.4.3 | Лента стальная горячекатаная | Y.05 | SL.14/2 | Размеры | Y.05/SL.14/2 | 1 |  | 2.13 | 13 | 18,19,24
q-1087 | Размеры | ГОСТ 11850-72 п.4.2 | Проволока стальная для пружинных шайб | Y.05 | SL.14/2 | Размеры | Y.05/SL.14/2 | 1 |  | 2.13 | 13 | 18,19,24
q-1088 | Размеры | ГОСТ 10885-85 п.4.3 | Сталь листовая горячекатаная двухслойная коррозионно-стойкая | Y.05 | SL.14/2 | Размеры | Y.05/SL.14/2 | 1 |  | 2.13 | 13 | 18,19,20,24,92,353
q-1089 | Размеры | ГОСТ 1051-73 п.4.4 | Прокат калиброванный | Y.05 | SL.14/2 | Размеры | Y.05/SL.14/2 | 1 |  | 2.13 | 13 | 18,19,20
q-1090 | Размеры | ГОСТ 3560-73 п.4.1 | Лента стальная упаковочная | Y.05 | SL.14/2 | Размеры | Y.05/SL.14/2 | 1 |  | 2.13 | 13 | 18,19,24
q-1091 | Размеры | ГОСТ 285-69 п.3.4 | Проволока колючая одноосновная рифленая | Y.05 | SL.14/2 | Размеры | Y.05/SL.14/2 | 1 |  | 2.13 | 13 | 18
q-1092 | Размеры | ГОСТ 2283-79 п.4.3 | Лента холоднокатаная из инструментальной и пружинной стали | Y.05 | SL.14/2 | Размеры | Y.05/SL.14/2 | 1 |  | 2.13 | 13 | 18.24
q-1093 | Размеры | ГОСТ 2284-79 п.4.2 | Лента холоднокатаная из углеродистой конструкционной стали | Y.05 | SL.14/2 | Размеры | Y.05/SL.14/2 | 1 |  | 2.13 | 13 | 18,19,24
q-1094 | Размеры | ГОСТ 7350-77 п.5.3 | Сталь толстолистовая коррозионно-стойкая, жаростойкая и жаропрочная | Y.05 | SL.14/2 | Размеры | Y.05/SL.14/2 | 1 |  | 2.13 | 13 | 18,19,20,202
q-1095 | Размеры | ГОСТ 34525-2019 п.7.2 | Мойки из нержавеющей стали. | Y.05 | SL.14/2 | Размеры | Y.05/SL.14/2 | 1 |  | 2.13 | 13 | 18,19,20,130,202
q-1096 | Размеры банок | ГОСТ 5981-2011 п.9.1 | Банки и крышки к ним металлические для консервов | Y.05 | SL.14/2 | Размеры | Y.05/SL.14/2 | 1 |  | 2.13 | 13 | 18.202
q-1097 | Размеры и форму | ГОСТ 11474-76 п.4.6 | Профили стальные гнутые | Y.05 | SL.14/2 | Размеры | Y.05/SL.14/2 | 1 |  | 2.13 | 13 | 18,19,20,24,29,92,118,137,198,202,352,353
q-1098 | Размеры посуды | ГОСТ 24303-80 п.5.3 | Посуда из черных и цветных металлов | Y.05 | SL.14/2 | Размеры | Y.05/SL.14/2 | 1 |  | 2.13 | 13 | 18,19,20,202
q-1099 | Размеры приборов и допуски | ГОСТ 18297-96 п.7.2 | Приборы санитарно-технические чугунные эмалированные | Y.05 | SL.14/2 | Размеры | Y.05/SL.14/2 | 1 |  | 2.13 | 13 | 18,19,20,130,202
q-1100 | Размеры, предельное отклонение | ГОСТ 1811-2019 п.7.1 | Трапы для систем канализации зданий. | Y.05 | SL.14/2 | Размеры | Y.05/SL.14/2 | 1 |  | 2.13 | 13 | 18.202
q-1101 | Глубину залегания дефектов | ГОСТ 13726-97 п. 8.6 | Ленты из алюминия и алюминиевых сплавов | Y.05 | SL.14/2 | Размеры | Y.05/SL.14/2 | 1 |  | 2.13 | 13 | 350
q-1102 | Допуски плоскост ности приборов | ГОСТ 18297-96 п.7.11 | Приборы санитарно-технические чугунные эмалированные | Y.05 | SL.14/2 | Размеры | Y.05/SL.14/2 | 1 |  | 2.13 | 13 | 19,20,92,132,353
q-1103 | Допуски размеров и массы отливок | ГОСТ 18297-96 п.4.9 с дополнением ГОСТ 26645-85 | Приборы санитарно-технические чугунные эмалированные | Y.05 | SL.14/2 | Размеры | Y.05/SL.14/2 | 1 |  | 2.13 | 13 | 18,19,20,24,43,44
q-1104 | Качество крышек, поставляемых отдельно с банками | ГОСТ 5981-2011 п.9.7 | Банки и крышки к ним металлические для консервов | Y.05 | SL.14/2 | Размеры | Y.05/SL.14/2 | 1 |  | 2.13 | 13 | 19.115
q-1105 | Контроль геометрических размеров, толщина покрытия | ГОСТ 23695-2016 п.8.2, п.8.9, п.8.15 | Приборы санитарно-технические стальные эмалированные | Y.05 | SL.14/2 | Размеры | Y.05/SL.14/2 | 1 |  | 2.13 | 13 | 18,106,130,347
q-1106 | Контроль резьбы | ГОСТ 31311-2022 п.8.3 | Приборы отопительные | Y.05 | SL.14/2 | Размеры | Y.05/SL.14/2 | 1 |  | 2.13 | 13 | 267
q-1107 | Контроль уклона дна к отверстию для выпуска | ГОСТ 18297-96 п.7.15 | Приборы санитарно-технические чугунные эмалированные | Y.05 | SL.14/2 | Размеры | Y.05/SL.14/2 | 1 |  | 2.13 | 13 | 121
q-1108 | Лакокрасочного покрытия | ГОСТ 35094-2024 с дополнением ГОСТ 22233-2018 п. 7.7 | Профили прессованные из алюмениевых сплавов для ограждающих конструкций | Y.05 | SL.14/2 | Размеры | Y.05/SL.14/2 | 1 |  | 2.13 | 13 | 350.351
q-1109 | Наружный и внутренний диаметр; Размеры и др. | ГОСТ 16118-70п.3.4, 3.5, 3.7, 3.8, 3.12 | Пружины винтовые цилиндрические сжатия и растяжения из стали круглого сечения | Y.05 | SL.14/2 | Размеры | Y.05/SL.14/2 | 1 |  | 2.13 | 13 | 18.202
q-1110 | Неравномерность шага; Величина отклонения | ГОСТ 16118-70 п.3.11 | Пружины винтовые цилиндрические сжатия и растяжения из стали круглого сечения | Y.05 | SL.14/2 | Размеры | Y.05/SL.14/2 | 1 |  | 2.13 | 13 | 18.202
q-1111 | Определение геометрических размеров | ГОСТ 31311-2022 п.8.2 | Приборы отопительные | Y.05 | SL.14/2 | Размеры | Y.05/SL.14/2 | 1 |  | 2.13 | 13 | 18,19,20,202
q-1112 | Отклонение осей | ГОСТ 30732-2020 п.9.7 | Трубы и фасонные изделия стальные с тепловой изоляцией из пенополиуретана с защитной оболочкой. | Y.05 | SL.14/2 | Размеры | Y.05/SL.14/2 | 1 |  | 2.13 | 13 | 18,19,20,24
q-1113 | Отклонение от перпендикулярности | ГОСТ 16118-70 п.3.9 | Пружины винтовые цилиндрические сжатия и растяжения из стали круглого сечения | Y.05 | SL.14/2 | Размеры | Y.05/SL.14/2 | 1 |  | 2.13 | 13 | 18.202
q-1114 | Отклонение от плоскостности и серповидность (волнистость и прогиб); Величина неприлегания плоскости | ГОСТ 16118-70 п.3.10 | Пружины винтовые цилиндрические сжатия и растяжения из стали круглого сечения | Y.05 | SL.14/2 | Размеры | Y.05/SL.14/2 | 1 |  | 2.13 | 13 | 18.202
q-1115 | Плоскостность и форма заданной поверхности | ГОСТ 34525-2019 п.7.3.3 | Мойки из нержавеющей стали. | Y.05 | SL.14/2 | Размеры | Y.05/SL.14/2 | 1 |  | 2.13 | 13 | 106.353
q-1116 | Площадь поверхности | ГОСТ 28973-91 (ИСО 8442-87) Приложение Б | Приборы столовые из нержавеющей стали и с серебряным покрытием | Y.05 | SL.14/2 | Размеры | Y.05/SL.14/2 | 1 |  | 2.13 | 13 | 19,265,271
q-1117 | Полное число витков | ГОСТ 16118-70 п.3.6 | Пружины винтовые цилиндрические сжатия и растяжения из стали круглого сечения | Y.05 | SL.14/2 | Размеры | Y.05/SL.14/2 | 1 |  | 2.13 | 13 | 18.202
q-1118 | Проверка содержания бора и фтора | ГОСТ 24295-80 с дополнением ГОСТ 24303-80 п.5.4 | Посуда из черных и цветных металлов | Y.05 | SL.14/2 | Размеры | Y.05/SL.14/2 | 1 |  | 2.13 | 13 | 121,271,379,380
q-1119 | Размера ячеек на поверхности поперечного среза | ГОСТ 30732-2020 п.9.21 | Трубы и фасонные изделия стальные с тепловой изоляцией из пенополиуретана с защитной оболочкой. | Y.05 | SL.14/2 | Размеры | Y.05/SL.14/2 | 1 |  | 2.13 | 13 | 18,19,20
q-1120 | Средняя толщина покрытия | ГОСТ 28973-91 (ИСО 8442-87) Приложение А | Приборы столовые из нержавеющей стали и с серебряным покрытием | Y.05 | SL.14/2 | Размеры | Y.05/SL.14/2 | 1 |  | 2.13 | 13 | 84,271,281,380
q-1121 | Толщина | ГОСТ 8568-77 п.п.4.2; 4.3 | Листы стальные с ромбическим и чечевичным рифлением | Y.05 | SL.14/2 | Размеры | Y.05/SL.14/2 | 1 |  | 2.13 | 13 | 18,19,24
q-1122 | Толщина защитно-декоративного покрытия | ГОСТ 9.916-2023 с дополнением ГОСТ 22233-2018 п. 7.8 | Профили прессованные из алюмениевых сплавов для ограждающих конструкций | Y.05 | SL.14/2 | Размеры | Y.05/SL.14/2 | 1 |  | 2.13 | 13 | 347
q-1123 | Толщина и ширина | ГОСТ 3559-75 п.4.1 | Лента стальная для бронирования кабелей | Y.05 | SL.14/2 | Размеры | Y.05/SL.14/2 | 1 |  | 2.13 | 13 | 18,24,202
q-1124 | Толщина и ширина | ГОСТ 10234-77 п.4.1 | Лента стальная плющеная средней прочности | Y.05 | SL.14/2 | Размеры | Y.05/SL.14/2 | 1 |  | 2.13 | 13 | 18.24
q-1125 | Толщина и ширина | ГОСТ 21996-76 п.4.2 | Лента стальная холоднокатаная термообработанная | Y.05 | SL.14/2 | Размеры | Y.05/SL.14/2 | 1 |  | 2.13 | 13 | 18.24
q-1126 | Толщина и ширина | ГОСТ 503-81 п.4.2 | Лента холоднокатаная из низкоуглеродистой стали | Y.05 | SL.14/2 | Размеры | Y.05/SL.14/2 | 1 |  | 2.13 | 13 | 18.24
q-1127 | Толщина покрытия | ГОСТ 14918-2020 п.8.5; Прил. Г | Прокат листовой горячеоцинкованный | Y.05 | SL.14/2 | Размеры | Y.05/SL.14/2 | 1 |  | 2.13 | 13 | 347
q-1128 | Толщина покрытия | ГОСТ 9.916-2023 п.6.2 | Покрытия металлические и неметаллические неорганические | Y.05 | SL.14/2 | Размеры | Y.05/SL.14/2 | 1 |  | 2.13 | 13 | 347
q-1129 | Толщина эмалевого покрытия | ГОСТ 24788-2018 п.6.5 | Стальная хозяйственная эмалированная посуда | Y.05 | SL.14/2 | Размеры | Y.05/SL.14/2 | 1 |  | 2.13 | 13 | 347
q-1130 | Толщина эмалевого покрытия | ГОСТ 18297-96 п.7.9 | Приборы санитарно-технические чугунные эмалированные | Y.05 | SL.14/2 | Размеры | Y.05/SL.14/2 | 1 |  | 2.13 | 13 | 347
q-1131 | Толщина, ширина | ГОСТ 745-2014 п.7.2 | Фольга алюминиевая для упаковки | Y.05 | SL.14/2 | Размеры | Y.05/SL.14/2 | 1 |  | 2.13 | 13 | 18,19,20,24,132
q-1132 | Толщина, ширина и серповедность | ГОСТ 13726-97 п.п. 8.3; 8.5 | Ленты из алюминия и алюминиевых сплавов | Y.05 | SL.14/2 | Размеры | Y.05/SL.14/2 | 1 |  | 2.13 | 13 | 18,20,24,29,92,353
q-1133 | Толщина; Ширина | ГОСТ 618-2014 п.7.2 | Фольга алюминиевая для технических целей | Y.05 | SL.14/2 | Размеры | Y.05/SL.14/2 | 1 |  | 2.13 | 13 | 18,24,202
q-1134 | Толщины полимерного покрытия методом клиновидного реза | ГОСТ 34180-2017 п.7.5 Прил.М | Прокат тонколистовой холоднокатаный и холоднокатаный горячеоцинкованный с полимерным покрытием с непрерывных линий | Y.05 | SL.14/2 | Размеры | Y.05/SL.14/2 | 1 |  | 2.13 | 13 | 106,255,292
q-1135 | Толщины полимерного покрытия методом клиновидного реза | ГОСТ 34649-2020 п.7.5 Прил. М | Прокат стальной тонколистовой холоднокатаный электролитически оцинкованны й с полимерным покрытием с непрерывных линий | Y.05 | SL.14/2 | Размеры | Y.05/SL.14/2 | 1 |  | 2.13 | 13 | 106,255,292
q-1136 | Плотность | ГОСТ 30732- 2020 п. 9.9 с дополнением ГОСТ 17177-94 | Трубы и фасонные изделия стальные с тепловой изоляцией из пенополиуретана с защитной оболочкой. | Y.05 | SL.14/3 | Плотность | Y.05/SL.14/3 | 1 |  | 2.13 | 13 | 17,19,106,271
q-1137 | Теплостойкость и влагостойкость | ГОСТ 24788-2018 п.6.18 | Стальная хозяйственная эмалированная посуда | Y.05 | SL.14/4 | Температура (плавления, застывания, кипения, вспышки т.д.) | Y.05/SL.14/4 | 1 |  | 2.13 | 13 | 17.26
q-1138 | Испытания на перегиб листов и лент | ГОСТ 13813-68 раздел 3 с дополнением ГОСТ 21996-76 п.4.5 | Лента стальная холоднокатаная термообработанная | Y.05 | SL.14/5 | Прочность | Y.05/SL.14/5 | 2 |  | 2.13 | 13 | 106.34
q-1139 | Испытания на перегиб листов и лент | ГОСТ 13813-68 раздел 3 с дополнением ГОСТ 4986-79 п.5.11 | Лента холоднокатаная из коррозионностойкой и жаростойкой стали | Y.05 | SL.14/5 | Прочность | Y.05/SL.14/5 | 2 |  | 2.13 | 13 | 106.34
q-1140 | Испытания на перегиб листов и лент | ГОСТ 13813-68 раздел 3 | Металлы | Y.05 | SL.14/5 | Прочность | Y.05/SL.14/5 | 2 |  | 2.13 | 13 | 106.34
q-1141 | Механическая прочность | ГОСТ 34525-2019 п.7.7 | Мойки из нержавеющей стали. | Y.05 | SL.14/5 | Прочность | Y.05/SL.14/5 | 2 |  | 2.13 | 13 | 20,152,154,156,158,160,260,261
q-1142 | Механической прочность | ГОСТ 18297-96 п.7.13 | Приборы санитарно-технические чугунные эмалированные | Y.05 | SL.14/5 | Прочность | Y.05/SL.14/5 | 2 |  | 2.13 | 13 | 45,56,260,336,440
q-1143 | Нагрузка | ГОСТ 1811-2019 п.7.7 | Трапы для систем канализации зданий. | Y.05 | SL.14/5 | Прочность | Y.05/SL.14/5 | 2 |  | 2.13 | 13 | 26,152,154,156,158,160
q-1144 | Определение статической прочности | ГОСТ 31311-2022 п.8.6 | Приборы отопительные | Y.05 | SL.14/5 | Прочность | Y.05/SL.14/5 | 2 |  | 2.13 | 13 | 26,106,115
q-1145 | Перегиб | ГОСТ 1579-93 (ИСО 7801-84) раздел 3 | Проволока | Y.05 | SL.14/5 | Прочность | Y.05/SL.14/5 | 2 |  | 2.13 | 13 | 106.34
q-1146 | Перегиб | ГОСТ 1579-93 (ИСО 7801-84) раздел 3 с дополнением ГОСТ 3282-74 п.4.4 | Проволока стальная низкоуглеродистая общего назначения | Y.05 | SL.14/5 | Прочность | Y.05/SL.14/5 | 2 |  | 2.13 | 13 | 106.34
q-1147 | Прочность | ГОСТ 30732-2020 п.9.16, п.9.17, п.9.18 | Трубы и фасонные изделия стальные с тепловой изоляцией из пенополиуретана с защитной оболочкой. | Y.05 | SL.14/5 | Прочность | Y.05/SL.14/5 | 2 |  | 2.13 | 13 | 19,20,26,84,355
q-1148 | Прочность крепления и установки приборов на опорах | ГОСТ 18297-96 п.7.12 | Приборы санитарно-технические чугунные эмалированные | Y.05 | SL.14/5 | Прочность | Y.05/SL.14/5 | 2 |  | 2.13 | 13 | 20,152,154,156,158,160,260,261
q-1149 | Прочность крепления и установки приборов на опорах | ГОСТ 23695-2016 п. 8.13 | Приборы санитарно-технические стальные эмалированные | Y.05 | SL.14/5 | Прочность | Y.05/SL.14/5 | 2 |  | 2.13 | 13 | 20,152,154,156,158,160,260,261
q-1150 | Прочность соединения; крепления | ГОСТ 24788-2018 п.6.16 | Стальная хозяйственная эмалированная посуда | Y.05 | SL.14/5 | Прочность | Y.05/SL.14/5 | 2 |  | 2.13 | 13 | 26.106
q-1151 | Прочность сцепления наружного эмалевого покрытия | ГОСТ 24303-80 п.5.9 | Посуда из черных и цветных металлов | Y.05 | SL.14/5 | Прочность | Y.05/SL.14/5 | 2 |  | 2.13 | 13 | 15.262
q-1152 | Свариваемость | ГОСТ 10922-2012 п.7.10, 7.11, 7.12 | Арматурные и закладные изделия,их сварные, вязаные и механические соединения для железобетонных конструкций | Y.05 | SL.14/5 | Прочность | Y.05/SL.14/5 | 2 |  | 2.13 | 13 | 18,19,20,336
q-1153 | Стойкость к термоударам | ГОСТ 24303-80 п.5.10 | Посуда из черных и цветных металлов | Y.05 | SL.14/5 | Прочность | Y.05/SL.14/5 | 2 |  | 2.13 | 13 | 84.106
q-1154 | Толщина эмалевого покрытия | ГОСТ 24303-80 п.5.8 | Посуда из черных и цветных металлов | Y.05 | SL.14/5 | Прочность | Y.05/SL.14/5 | 2 |  | 2.13 | 13 | 347
q-1155 | Уклон дна | ГОСТ 23695-2016 п. 8.16 | Приборы санитарно-технические стальные эмалированные | Y.05 | SL.14/5 | Прочность | Y.05/SL.14/5 | 2 |  | 2.13 | 13 | 106.121
q-1156 | Испытания на прокаливаемость и измерения твёрдости | ГОСТ 5657-69 | Сталь | Y.05 | SL.14/6 | Твердость | Y.05/SL.14/6 | 1 |  | 2.13 | 13 | 18,343,344
q-1157 | Испытания на прокаливаемость и измерения твёрдости | ГОСТ 5657 раздел 5, ГОСТ 9013-59 раздел 4 с дополнением ГОСТ 10702-2016 п.8.14 | Прокат сортовой из конструкционной нелегированной и легированной стали для холодной объемной штамповки | Y.05 | SL.14/6 | Твердость | Y.05/SL.14/6 | 1 |  | 2.13 | 13 | 18,343,344
q-1158 | Истираемость | ГОСТ 23695-2016 п. 8.6 | Приборы санитарно-технические стальные эмалированные | Y.05 | SL.14/6 | Твердость | Y.05/SL.14/6 | 1 |  | 2.13 | 13 | 19,56,158,160,295,298
q-1159 | Истирание | ГОСТ 18297-96 п.7.6 | Приборы санитарно-технические чугунные эмалированные | Y.05 | SL.14/6 | Твердость | Y.05/SL.14/6 | 1 |  | 2.13 | 13 | 19,56,158,160,295,298
q-1160 | Твердость защитно-декоративного покрытия | ГОСТ 22233-2018 п.7.14 | Профили прессованные из алюмениевых сплавов для ограждающих конструкций | Y.05 | SL.14/6 | Твердость | Y.05/SL.14/6 | 1 |  | 2.13 | 13 | 18,26,106,255,345,395
q-1161 | Твердость металла | ГОСТ 6996-66(ИСО 4136-89, ИСО 5173-81, ИСО 5177-81) раздел 7 | Сварные соединения | Y.05 | SL.14/6 | Твердость | Y.05/SL.14/6 | 1 |  | 2.13 | 13 | 18,343,344
q-1162 | Твердость методом упругого отскока бойка (по Шору) | ГОСТ 23273-78 раздел 4 | Металлы и сплавы | Y.05 | SL.14/6 | Твердость | Y.05/SL.14/6 | 1 |  | 2.13 | 13 | 18,343,344
q-1163 | Твердость по Бринеллю | ГОСТ 9012-59 раздел 4 с дополнением ГОСТ 6765-75 п.4.5 | Сталь трехслойная горячекатаная листовая и широкополосная (универсальная) | Y.05 | SL.14/6 | Твердость | Y.05/SL.14/6 | 1 |  | 2.13 | 13 | 18,343,344
q-1164 | Твердость по Бринеллю | ГОСТ 9012-59 раздел 4 с дополнением ГОСТ 10702-2016 п.8.6 | Прокат сортовой из конструкционной нелегированной и легированной стали для холодной объемной штамповки | Y.05 | SL.14/6 | Твердость | Y.05/SL.14/6 | 1 |  | 2.13 | 13 | 18,343,344
q-1165 | Твердость по Бринеллю | ГОСТ 9012-59 раздел 4 с дополнением ГОСТ 4041-2017 п.7.5 | Прокат толстолистовой горячекатаный для холодной штамповки из нелегированной конструкционной качественной стали | Y.05 | SL.14/6 | Твердость | Y.05/SL.14/6 | 1 |  | 2.13 | 13 | 18,343,344
q-1166 | Твердость по Бринеллю | ГОСТ 9012-59 раздел 4 с дополнением ГОСТ 1050-2013 п.9.10 | Металлопродукция из нелегированных Конструкционных качественных и специальных сталей | Y.05 | SL.14/6 | Твердость | Y.05/SL.14/6 | 1 |  | 2.13 | 13 | 18,343,344
q-1167 | Твердость по Бринеллю | ГОСТ 9012-59 раздел 4 с дополнением ГОСТ 5950-2000 п.6.4 | Прутки, полосы и мотки из инструментальной легированной стали | Y.05 | SL.14/6 | Твердость | Y.05/SL.14/6 | 1 |  | 2.13 | 13 | 18,343,344
q-1168 | Твердость по Бринеллю | ГОСТ 9012-59 раздел 4 с дополнением ГОСТ 1435-99 п.6.4 | Прутки, полосы и мотки из инструментальной нелегированной стали | Y.05 | SL.14/6 | Твердость | Y.05/SL.14/6 | 1 |  | 2.13 | 13 | 18,343,344
q-1169 | Твердость по Бринеллю | ГОСТ 9012-59 раздел 4 | Металлы | Y.05 | SL.14/6 | Твердость | Y.05/SL.14/6 | 1 |  | 2.13 | 13 | 18,343,344
q-1170 | Твердость по Бринеллю | ГОСТ 9012-59 раздел 4 с дополнением ГОСТ 14959-2016 п.8.6 | Металлопродукция из рессорно-пружинной нелегированной и легированной стали | Y.05 | SL.14/6 | Твердость | Y.05/SL.14/6 | 1 |  | 2.13 | 13 | 18,343,344
q-1171 | Твердость по Виккерсу | ГОСТ 2999-75 (СТ СЭВ 470-77) раздел 4 | Металлы и сплавы | Y.05 | SL.14/6 | Твердость | Y.05/SL.14/6 | 1 |  | 2.13 | 13 | 18,343,344
q-1172 | Твердость по Виккерсу | ГОСТ 2999-75 (СТ СЭВ 470-77) раздел 4 с дополнением ГОСТ 21996-76 п.4.4 | Лента стальная холоднокатаная термообработанная | Y.05 | SL.14/6 | Твердость | Y.05/SL.14/6 | 1 |  | 2.13 | 13 | 18,343,344
q-1173 | Твердость по Роквеллу | ГОСТ 9013-59 (ИСО 6508-86) раздел 4 с дополнением ГОСТ 5949-2018 п.9.6 | Металлопродукция из сталей нержавеющих и сплавов на железоникелевой основе коррозионностойких, жаростойких и жаропрочных | Y.05 | SL.14/6 | Твердость | Y.05/SL.14/6 | 1 |  | 2.13 | 13 | 18,343,344
q-1174 | Твердость по Роквеллу | ГОСТ 9013-59 (ИСО 6508-86) раздел 4 с дополнением ГОСТ 9045-93 п.6.6 | Прокат тонколистовой Холоднокатаный из низкоуглеродистой качественной стали для холодной штамповки | Y.05 | SL.14/6 | Твердость | Y.05/SL.14/6 | 1 |  | 2.13 | 13 | 18,343,344
q-1175 | Твердость по Роквеллу | ГОСТ 9013-59 (ИСО 6508-86) раздел 4 с дополнением ГОСТ 1435-99 п.6.5 | Прутки, полосы и мотки из инструментальной нелегированной стали | Y.05 | SL.14/6 | Твердость | Y.05/SL.14/6 | 1 |  | 2.13 | 13 | 18,343,344
q-1176 | Твердость по Роквеллу | ГОСТ 9013-59 (ИСО 6508-86) раздел 4 | Металлы | Y.05 | SL.14/6 | Твердость | Y.05/SL.14/6 | 1 |  | 2.13 | 13 | 18,343,344
q-1177 | Твердость по Роквеллу | ГОСТ 9013-59 (ИСО 6508-86) раздел 4 с дополнением ГОСТ 5950-2000 п.6.5 | Прутки, полосы и мотки из инструментальной легированной стали | Y.05 | SL.14/6 | Твердость | Y.05/SL.14/6 | 1 |  | 2.13 | 13 | 18,343,344
q-1178 | Твердость по Роквеллу | ГОСТ 9013-59 (ИСО 6508-86) раздел 4 с дополнением ГОСТ 1050-2013 п.9.11 | Металлопродукция из нелегированных конструкционных качественных и специальных сталей | Y.05 | SL.14/6 | Твердость | Y.05/SL.14/6 | 1 |  | 2.13 | 13 | 18,343,344
q-1179 | Заневоливание | ГОСТ 16118-70 п.3.14 | Пружины винтовые цилиндрические сжатия и растяжения из стали круглого сечения | Y.05 | SL.14/7 | Деформация | Y.05/SL.14/7 | 2 |  | 2.13 | 13 | 18,19,336
q-1180 | Эластичность защитно-декоративного покрытия при изгибе | ГОСТ 6806-2024 с дополнением ГОСТ 22233-2018 п.7.13 | Профили прессованные из алюмениевых сплавов для ограждающих конструкций | Y.05 | SL.14/8 | Эластичность | Y.05/SL.14/8 | 2 |  | 2.13 | 13 | 18,19,338
q-1181 | Стойкость против механического старения | ГОСТ 6996-66(ИСО 4136-89, ИСО 5173-81, ИСО 5177-81) раздел 6 | Сварные соединения | Y.05 | SL.14/9 | Вязкость | Y.05/SL.14/9 | 2 |  | 2.13 | 13 | 18,19,26,141,336
q-1182 | Ударный изгиб (на надрезанных образцах) | ГОСТ 6996-66 (ИСО 4136-89, ИСО 5173-81, ИСО 5177-81) раздел 5 | Сварные соединения | Y.05 | SL.14/9 | Вязкость | Y.05/SL.14/9 | 2 |  | 2.13 | 13 | 18,26,341,342
q-1183 | Временное сопротивление | ГОСТ 618-2014 п.7.3 Приложение Б | Фольга алюминиевая для технических целей | Y.05 | SL.14/10 | Растяжение | Y.05/SL.14/10 | 2 |  | 2.13 | 13 | 18,24,38
q-1184 | Испытания на ударный изгиб, ударная вязкость | ГОСТ 9454-2025 раздел 4 с дополнением ГОСТ 1050-2013 п.9.13 | Металлопродукция из нелегированных конструкционных качественных и специальных сталей | Y.05 | SL.14/12 | Ударные | Y.05/SL.14/12 | 2 |  | 2.13 | 13 | 18,341,342
q-1185 | Испытания на ударный изгиб, ударная вязкость | ГОСТ 9454-2025 раздел 4 с дополнением ГОСТ 14637-2024 п.9.7 | Прокат толстолистовой из нелегированной стали обыкновенного качества | Y.05 | SL.14/12 | Ударные | Y.05/SL.14/12 | 2 |  | 2.13 | 13 | 18,341,342
q-1186 | Испытания на ударный изгиб, ударная вязкость | ГОСТ 9454-2025 раздел 4 с дополнением ГОСТ 11269-76 п.5.7 | Прокат листовой и широкополосный универсальный специального назначения из конструкционной легированной высококачественной стали | Y.05 | SL.14/12 | Ударные | Y.05/SL.14/12 | 2 |  | 2.13 | 13 | 18,341,342
q-1187 | Испытания на ударный изгиб, ударная вязкость | ГОСТ 9454-2025 раздел 4 с дополнением ГОСТ 1577-2022 п.9.10 | Прокат толстолистовой и широкополосный из конструкционной качественной стали | Y.05 | SL.14/12 | Ударные | Y.05/SL.14/12 | 2 |  | 2.13 | 13 | 18,341,342
q-1188 | Испытания на ударный изгиб, ударная вязкость | ГОСТ 7268-82 п.4 с дополнением ГОСТ 27772-2021 п.п.8.11; 8.12 | Прокат для строительных стальных конструкций | Y.05 | SL.14/12 | Ударные | Y.05/SL.14/12 | 2 |  | 2.13 | 13 | 18,341,342
q-1189 | Испытания на ударный изгиб, ударная вязкость | ГОСТ 9454-2025 раздел 4 с дополнением ГОСТ 535-2005 п.9.7 | Прокат сортовой и фасонный из стали углеродистой обыкновенного качества | Y.05 | SL.14/12 | Ударные | Y.05/SL.14/12 | 2 |  | 2.13 | 13 | 18,341,342
q-1190 | Испытания на ударный изгиб, ударная вязкость | ГОСТ 9454-78 п. 4 | Металлы | Y.05 | SL.14/12 | Ударные | Y.05/SL.14/12 | 2 |  | 2.13 | 13 | 18,341,342
q-1191 | Испытания на ударный изгиб, ударная вязкость | ГОСТ 9454-2025 раздел 4 с дополнением ГОСТ 14959-2016 п.8.8 | Металлопродукция из рессорно-пружинной нелегированной и легированной стали | Y.05 | SL.14/12 | Ударные | Y.05/SL.14/12 | 2 |  | 2.13 | 13 | 18,341,342
q-1192 | Прочности полимерного покрытия при обратном ударе | 7.7 Прил. В | Прокат стальной тонколистовой холоднокатаный электролитически оцинкованны й с полимерным покрытием с непрерывных линий | Y.05 | SL.14/12 | Ударные | Y.05/SL.14/12 | 2 |  | 2.13 | 13 | 15,19,56,106,339
q-1193 | Прочности полимерного покрытия при обратном ударе | ГОСТ 34180-2017 п.7.7 Прил.В | Прокат тонколистовой холоднокатаный и холоднокатаный горячеоцинкованный с полимерным покрытием с непрерывных линий | Y.05 | SL.14/12 | Ударные | Y.05/SL.14/12 | 2 |  | 2.13 | 13 | 15,19,56,106,339
q-1194 | Прочности полимерного покрытия при обратном ударе | ГОСТ Р 54301-2011 п.7.10 Прил.е Е | Прокат тонколистовой холоднокатаный электролитически оцинкованный с полимерным покрытием с непрерывных линий | Y.05 | SL.14/12 | Ударные | Y.05/SL.14/12 | 2 |  | 2.13 | 13 | 15,19,56,106,339
q-1195 | Прочность защитно-декоративного покрытия при ударе | ГОСТ 22233-2018 п. 7.12 | Профили прессованные из алюмениевых сплавов для ограждающих конструкций | Y.05 | SL.14/12 | Ударные | Y.05/SL.14/12 | 2 |  | 2.13 | 13 | 15,18,20
q-1196 | Прочность сцепления покрытий | ГОСТ 9.916-2023 раздел 9 | Покрытия металлические и неметаллические неорганические. | Y.05 | SL.14/12 | Ударные | Y.05/SL.14/12 | 2 |  | 2.13 | 13 | 19,26,141,344,347
q-1197 | Склонность к механическому старению по испытанию на ударный изгиб | ГОСТ 7268-82 п. 4 | Сталь | Y.05 | SL.14/12 | Ударные | Y.05/SL.14/12 | 2 |  | 2.13 | 13 | 18,341,342
q-1198 | Стойкость к ударным воздействиям | ГОСТ 18297-96 п.7.8 | Приборы санитарно-технические чугунные эмалированные | Y.05 | SL.14/12 | Ударные | Y.05/SL.14/12 | 2 |  | 2.13 | 13 | 18,19,330
q-1199 | Стойкость к ударным воздействиям | ГОСТ 23695-2016 п. 8.8 | Приборы санитарно-технические стальные эмалированные | Y.05 | SL.14/12 | Ударные | Y.05/SL.14/12 | 2 |  | 2.13 | 13 | 15,18,19
q-1200 | Ударная прочность эмалевого покрытия | ГОСТ 24788-2018 п.6.12 | Стальная хозяйственная эмалированная посуда | Y.05 | SL.14/12 | Ударные | Y.05/SL.14/12 | 2 |  | 2.13 | 13 | 15,18,19
q-1201 | Ударный изгиб падающим грузом | ГОСТ 30456-2021 раздел 7 | Трубы стальные, прокат стальной листовой и рулонный | Y.05 | SL.14/12 | Ударные | Y.05/SL.14/12 | 2 |  | 2.13 | 13 | 17,18,19,26,355
q-1202 | Ударный разрыв | ГОСТ 6996-66 (ИСО 4136-89, ИСО 5173-81, ИСО 5177-81) раздел 10 | Сварные соединения | Y.05 | SL.14/12 | Ударные | Y.05/SL.14/12 | 2 |  | 2.13 | 13 | 18.341
q-1203 | Герметичность | ГОСТ 1811-2019 п.7.6 | Трапы для систем канализации зданий. | Y.05 | SL.14/16 | Герметичность | Y.05/SL.14/16 | 2 |  | 2.13 | 13 | 18.115
q-1204 | Герметичность | ГОСТ 30732-2020 п.9.8 | Трубы и фасонные изделия стальные с тепловой изоляцией из пенополиуретана с защитной оболочкой. | Y.05 | SL.14/16 | Герметичность | Y.05/SL.14/16 | 2 |  | 2.13 | 13 | 18.115
q-1205 | Качество слоя уплотнительной пасты | ГОСТ 5981-2011 п.9.6 | Банки и крышки к ним металлические для консервов | Y.05 | SL.14/16 | Герметичность | Y.05/SL.14/16 | 2 |  | 2.13 | 13 | 18.115
q-1206 | Определение герметичность | ГОСТ 31311-2022 п.8.5 | Приборы отопительные | Y.05 | SL.14/16 | Герметичность | Y.05/SL.14/16 | 2 |  | 2.13 | 13 | 18.115
q-1207 | Отбортовка | ГОСТ 5981-2011 п.9.5 | Банки и крышки к ним металлические для консервов | Y.05 | SL.14/16 | Герметичность | Y.05/SL.14/16 | 2 |  | 2.13 | 13 | 18.115
q-1208 | Устойчивость | ГОСТ 1811-2019 п.7.3 | Трапы для систем канализации зданий. | Y.05 | SL.14/19 | Устойчивость, управляемость, манёвренность | Y.05/SL.14/19 | 2 |  | 2.13 | 13 | 18.19
q-1209 | Устойчивость | ГОСТ 24788-2018 п.6.17 | Стальная хозяйственная эмалированная посуда | Y.05 | SL.14/19 | Устойчивость, управляемость, манёвренность | Y.05/SL.14/19 | 2 |  | 2.13 | 13 | 92,352,353
q-1210 | Теплоизоляция | ГОСТ 30732-2020 п.9.12 | Трубы и фасонные изделия стальные с тепловой изоляцией из пенополиуретана с защитной оболочкой. | Y.05 | SL.15/9 | Микроклимат (температура, влажность, атмосферное давление, скорость движения воздуха) | Y.05/SL.15/9 | 1 |  | 2.13 | 13 | 18.115
q-1211 | Радиальной ползучести тепловой изоляции | ГОСТ 30732-2020 п.9.20 | Трубы и фасонные изделия стальные с тепловой изоляцией из пенополиуретана с защитной оболочкой. | Y.05 | SL.16/1 | Высокие и низкие температурные режимы | Y.05/SL.16/1 | 1 |  | 2.13 | 13 | 17,18,132,202,355
q-1212 | Термическая стойкость изделий | ГОСТ 23695-2016 п. 8.3 | Приборы санитарно-технические стальные эмалированные | Y.05 | SL.16/1 | Высокие и низкие температурные режимы | Y.05/SL.16/1 | 1 |  | 2.13 | 13 | 26.141
q-1213 | Термическая стойкость эмалевого покрытия приборов | ГОСТ 18297-96 п.7.3 | Приборы санитарно-технические чугунные эмалированные | Y.05 | SL.16/1 | Высокие и низкие температурные режимы | Y.05/SL.16/1 | 1 |  | 2.13 | 13 | 26.141
q-1214 | Химическая стойкость | ГОСТ 24303-80 п.5.11 | Посуда из черных и цветных металлов | Y.05 | SL.16/1 | Высокие и низкие температурные режимы | Y.05/SL.16/1 | 1 |  | 2.13 | 13 | 26,84,132,202,355
q-1215 | Водопоглощение | ГОСТ 30732-2020 п.9.13 | Трубы и фасонные изделия стальные с тепловой изоляцией из пенополиуретана с защитной оболочкой. | Y.05 | SL.16/2 | Влажность | Y.05/SL.16/2 | 1 |  | 2.13 | 13 | 26.141
q-1216 | Бортование | ГОСТ 8693-80 (ИСО 8494-86) раздел 3 | Трубы металлические | Y.05 | SL.17/1 | Сжимающая (растягивающая сила) | Y.05/SL.17/1 | 1 |  | 2.13 | 13 | 26.141
q-1217 | Глубина лунки | ГОСТ 10510-80 (СТ СЭВ 478-77, ИСО 8490-86) раздел 4 | Металлы | Y.05 | SL.17/1 | Сжимающая (растягивающая сила) | Y.05/SL.17/1 | 1 |  | 2.13 | 13 | 18,20,339
q-1218 | Глубина лунки | ГОСТ 10510-80 (СТ СЭВ 478-77, ИСО 8490-86) раздел 4 с дополнением ГОСТ 503-81 п.4.9 | Лента холоднокатаная из низкоуглеродистой стали | Y.05 | SL.17/1 | Сжимающая (растягивающая сила) | Y.05/SL.17/1 | 1 |  | 2.13 | 13 | 18,20,339
q-1219 | Глубина лунки | ГОСТ 10510-80 (СТ СЭВ 478-77, ИСО 8490-86) раздел 4 с дополнением ГОСТ 4986-79 п.5.10 | Лента холоднокатаная из коррозионно-стойкой и жаростойкой стали | Y.05 | SL.17/1 | Сжимающая (растягивающая сила) | Y.05/SL.17/1 | 1 |  | 2.13 | 13 | 18,20,339
q-1220 | Глубина лунки | ГОСТ 10510-80 (СТ СЭВ 478-77, ИСО 8490-86) раздел 4 с дополнением ГОСТ 9045-93 п.6.2 | Прокат тонколистовой Холоднокатаный из низкоуглеродистой качественной стали для холодной штамповки | Y.05 | SL.17/1 | Сжимающая (растягивающая сила) | Y.05/SL.17/1 | 1 |  | 2.13 | 13 | 18,20,339
q-1221 | Глубина лунки | ГОСТ 10510-80 (СТ СЭВ 478-77, ИСО 8490-86) раздел 4 с дополнением ГОСТ 24244-2018 п.8.9 | Прокат листовой холоднокатаный из низкоуглеродистой стали для эмалирования | Y.05 | SL.17/1 | Сжимающая (растягивающая сила) | Y.05/SL.17/1 | 1 |  | 2.13 | 13 | 18,20,339
q-1222 | Загиб | ГОСТ 3728-78 раздел 2 | Трубы | Y.05 | SL.17/1 | Сжимающая (растягивающая сила) | Y.05/SL.17/1 | 1 |  | 2.13 | 13 | 18.355
q-1223 | Осадка | ГОСТ 8817-82 (СТ СЭВ 2839-81) п.3 с дополнением ГОСТ 5949-2018 п.9.8 | Металлопродукция из сталей нержавеющих и сплавов на железоникелевой основе коррозионностойких, жаростойких и жаропрочных | Y.05 | SL.17/1 | Сжимающая (растягивающая сила) | Y.05/SL.17/1 | 1 |  | 2.13 | 13 | 18.355
q-1224 | Осадка | ГОСТ 8817-82 (СТ СЭВ 2839-81) п.3 с дополнением ГОСТ 1435-99 п.6.9 | Прутки, полосы и мотки из инструментальной нелегированной стали | Y.05 | SL.17/1 | Сжимающая (растягивающая сила) | Y.05/SL.17/1 | 1 |  | 2.13 | 13 | 18.355
q-1225 | Осадка | ГОСТ 8817-82 (СТ СЭВ 2839-81) п.3 с дополнением ГОСТ 10702-2016 п.8.12 Приложения В | Прокат сортовой из конструкционной нелегированной и легированной стали для холодной объемной штамповки | Y.05 | SL.17/1 | Сжимающая (растягивающая сила) | Y.05/SL.17/1 | 1 |  | 2.13 | 13 | 18.355
q-1226 | Осадка | ГОСТ 8817-82 (СТ СЭВ 2839-81) п.3 с дополнением ГОСТ 1050-2013 п.9.9 | Металлопродукция из нелегированных конструкционных качественных и специальных сталей | Y.05 | SL.17/1 | Сжимающая (растягивающая сила) | Y.05/SL.17/1 | 1 |  | 2.13 | 13 | 18.355
q-1227 | Осадка | ГОСТ 8817-82 (СТ СЭВ 2839-81) п.3 с дополнением ГОСТ 4543-2016 п.9.9 | Металлопродукция из конструкционной легированной стали | Y.05 | SL.17/1 | Сжимающая (растягивающая сила) | Y.05/SL.17/1 | 1 |  | 2.13 | 13 | 18.355
q-1228 | Осадка | ГОСТ 8817-82 (СТ СЭВ 2839-81) п.3 | Металлы | Y.05 | SL.17/1 | Сжимающая (растягивающая сила) | Y.05/SL.17/1 | 1 |  | 2.13 | 13 | 18.355
q-1229 | Прочности полимерного покрытия при растяжении по Эриксену | ГОСТ 34649-2020 п.7.8 Прил. Г | Прокат стальной тонколистовой холоднокатаный электролитически оцинкованны й с полимерным покрытием с непрерывных линий | Y.05 | SL.17/1 | Сжимающая (растягивающая сила) | Y.05/SL.17/1 | 1 |  | 2.13 | 13 | 18,20,339
q-1230 | Прочности полимерного покрытия при растяжении по Эриксену | ГОСТ Р 54301-2011 п.7.10 Прил. Г | Прокат тонколистовой холоднокатаный электролитически оцинкованный с полимерным покрытием с непрерывных линий | Y.05 | SL.17/1 | Сжимающая (растягивающая сила) | Y.05/SL.17/1 | 1 |  | 2.13 | 13 | 18,20,339
q-1231 | Прочности полимерного покрытия при растяжении по Эриксену | ГОСТ 34180-2017 п.7.8 Прил. Г | Прокат тонколистовой холоднокатаный и холоднокатаный горячеоцинкованный с полимерным покрытием с непрерывных линий | Y.05 | SL.17/1 | Сжимающая (растягивающая сила) | Y.05/SL.17/1 | 1 |  | 2.13 | 13 | 18,20,339
q-1232 | Раздача | ГОСТ 8694-75 раздел 3 | Трубы | Y.05 | SL.17/1 | Сжимающая (растягивающая сила) | Y.05/SL.17/1 | 1 |  | 2.13 | 13 | 18.355
q-1233 | Расплющивание | ГОСТ 8818-73 раздел 2 | Металлы | Y.05 | SL.17/1 | Сжимающая (растягивающая сила) | Y.05/SL.17/1 | 1 |  | 2.13 | 13 | 18.355
q-1234 | Сплющивание | ГОСТ 8695-75 раздел 3 | Трубы | Y.05 | SL.17/1 | Сжимающая (растягивающая сила) | Y.05/SL.17/1 | 1 |  | 2.13 | 13 | 18.355
q-1235 | Навивание | ГОСТ 10447-93 раздел 4 с дополнением ГОСТ 11850-72 п.4.6 | Проволока стальная для пружинных шайб | Y.05 | SL.17/3 | Крутящий момент | Y.05/SL.17/3 | 2 |  | 2.13 | 13 | 18,19,24,338
q-1236 | Навивание | ГОСТ 10447-93 раздел 4 с дополнением ГОСТ 792-67 п.3.9 | Проволока металлическая | Y.05 | SL.17/3 | Крутящий момент | Y.05/SL.17/3 | 2 |  | 2.13 | 13 | 18,19,24,338
q-1237 | Навивание | ГОСТ 10447-93 раздел 4 с дополнением ГОСТ 14963-78 п.4.7 | Проволока стальная легированная пружинная | Y.05 | SL.17/3 | Крутящий момент | Y.05/SL.17/3 | 2 |  | 2.13 | 13 | 18,19,24,338
q-1238 | Навивание | ГОСТ 10447-93 раздел 4 с дополнением ГОСТ 7372-79 п.4.8 | Проволока металлическая | Y.05 | SL.17/3 | Крутящий момент | Y.05/SL.17/3 | 2 |  | 2.13 | 13 | 18,19,24,338
q-1239 | Навивание | ГОСТ 10447-93 раздел 4 с дополнением ГОСТ 18143-72 п.4.4 | Проволока из высоко легированной коррозионностойкой и жаростойкой стали | Y.05 | SL.17/3 | Крутящий момент | Y.05/SL.17/3 | 2 |  | 2.13 | 13 | 18,19,24,338
q-1240 | Навивание | ГОСТ 10447-93 раздел 4 с дополнением ГОСТ 9850-72 п.п. 4.4; 4.5 | Проволока стальная оцинкованная для сердечников проводов | Y.05 | SL.17/3 | Крутящий момент | Y.05/SL.17/3 | 2 |  | 2.13 | 13 | 18,19,24,338
q-1241 | Навивание | ГОСТ 10447-93 раздел 4 | Проволока | Y.05 | SL.17/3 | Крутящий момент | Y.05/SL.17/3 | 2 |  | 2.13 | 13 | 18,19,24,338
q-1242 | Прочность цинкового покрытия и прочность его сцепления с основным металлом | ГОСТ 10447-93 с дополнением ГОСТ 9850-72 п.4.5 | Проволока стальная оцинкованная для сердечников проводов | Y.05 | SL.17/3 | Крутящий момент | Y.05/SL.17/3 | 2 |  | 2.13 | 13 | 18,19,24,338
q-1243 | Скручивание | ГОСТ 1545-80 раздел 4 с дополнением ГОСТ 3110-74 п.4.6 | Проволока стальная спицевая | Y.05 | SL.17/3 | Крутящий момент | Y.05/SL.17/3 | 2 |  | 2.13 | 13 | 20,24,338
q-1244 | Скручивание | ГОСТ 1545-80 раздел 4 с дополнением ГОСТ 9389-75 п.4.6 | Проволока стальная углеродистая пружинная | Y.05 | SL.17/3 | Крутящий момент | Y.05/SL.17/3 | 2 |  | 2.13 | 13 | 20,24,338
q-1245 | Скручивание | ГОСТ 1545-80 раздел 4 | Метод испытания на скручивание | Y.05 | SL.17/3 | Крутящий момент | Y.05/SL.17/3 | 2 |  | 2.13 | 13 | 20,24,338
q-1246 | Изгиб | ГОСТ 9389-75 п.4.5 | Проволока стальная углеродистая Пружинная | Y.05 | SL.17/4 | Изгибающий момент | Y.05/SL.17/4 | 2 |  | 2.13 | 13 | 19,118,355
q-1247 | Изгиб | ГОСТ 14019-2003 (ИСО 7438:1985) раздел 7 с дополнением ГОСТ 24244-2018 п.8.6 | Прокат листовой холоднокатаный из низкоуглеродистой стали для эмалирования | Y.05 | SL.17/4 | Изгибающий момент | Y.05/SL.17/4 | 2 |  | 2.13 | 13 | 19,118,355
q-1248 | Изгиб | ГОСТ 14019-2003 (ИСО 7438:1985) раздел 7 с дополнением ГОСТ 3559-75 п.4.3 | Лента стальная для бронирования кабелей | Y.05 | SL.17/4 | Изгибающий момент | Y.05/SL.17/4 | 2 |  | 2.13 | 13 | 19,118,355
q-1249 | Изгиб | ГОСТ 14019-2003 (ИСО 7438:1985) раздел 7 с дополнением ГОСТ Р 52246-2016 п.8.5 | Прокат листовой горячеоцинкованный | Y.05 | SL.17/4 | Изгибающий момент | Y.05/SL.17/4 | 2 |  | 2.13 | 13 | 19,118,355
q-1250 | Изгиб | ГОСТ 14019-2003 (ИСО 7438:1985) раздел 7 | Материалы металлические | Y.05 | SL.17/4 | Изгибающий момент | Y.05/SL.17/4 | 2 |  | 2.13 | 13 | 19,118,355
q-1251 | Прочность полимерного покрытия при изгибе (Т – изгиб) | ГОСТ Р 54301-2011 п.7.10 Прил.Д | Прокат тонколистовой холоднокатаный электролитически оцинкованный с полимерным покрытием с непрерывных линий | Y.05 | SL.17/4 | Изгибающий момент | Y.05/SL.17/4 | 2 |  | 2.13 | 13 | 19.264
q-1252 | Прочность полимерного покрытия при изгибе (Т – изгиб) | ГОСТ 34180-2017 п.7.9 Прил. Д | Прокат тонколистовой холоднокатаный и холоднокатаный горячеоцинкованный с полимерным покрытием с непрерывных линий | Y.05 | SL.17/4 | Изгибающий момент | Y.05/SL.17/4 | 2 |  | 2.13 | 13 | 19.264
q-1253 | Прочность полимерного покрытия при изгибе (Т – изгиб) | ГОСТ 34649-2020 п.7.9 Прил. Д | Прокат стальной тонколистовой холоднокатаный электролитически оцинкованны й с полимерным покрытием с непрерывных линий | Y.05 | SL.17/4 | Изгибающий момент | Y.05/SL.17/4 | 2 |  | 2.13 | 13 | 19.264
q-1254 | Статический изгиб | ГОСТ 6996-66 (ИСО 4136-89, ИСО 5173-81, ИСО 5177-81) раздел 9 | Сварные соединения | Y.05 | SL.17/4 | Изгибающий момент | Y.05/SL.17/4 | 2 |  | 2.13 | 13 | 19,118,355
q-1255 | Стойкость к воздействию внутренних напряжений | ГОСТ 1811-2019 п.7.10 | Трапы для систем канализации зданий. | Y.05 | SL.17/7 | Гидравлическое (пневматическое) давление | Y.05/SL.17/7 | 1 |  | 2.13 | 13 | 26,84,381
q-1256 | Временное сопротивление | ГОСТ 11701-84 раздел 4 с дополнением ГОСТ 27772-2021 п.8.9 | Прокат для строительных. Стальных конструкций | Y.05 | SL.17/9 | Разрывная нагрузка, удлинение, сужение | Y.05/SL.17/9 | 1 |  | 2.13 | 13 | 18,19,20,24,335,336
q-1257 | Временное сопротивление | ГОСТ 1497 -2023 раздел 7 с дополнением ГОСТ 1414-75 п.4.5 | Прокат из конструкционной стали высокой обрабатываемости резанием | Y.05 | SL.17/9 | Разрывная нагрузка, удлинение, сужение | Y.05/SL.17/9 | 1 |  | 2.13 | 13 | 18,19,20,24,335,336
q-1258 | Временное сопротивление | ГОСТ 10446-80 раздел 4 с дополнением ГОСТ 9850-72 п.4.3 | Проволока стальная оцинкованная для сердечников проводов | Y.05 | SL.17/9 | Разрывная нагрузка, удлинение, сужение | Y.05/SL.17/9 | 1 |  | 2.13 | 13 | 18,19,20,24,335,336
q-1259 | Временное сопротивление | ГОСТ 10446-80 раздел 4 с дополнением ГОСТ 3875-83 п.4.3 | Проволока стальная кардная | Y.05 | SL.17/9 | Разрывная нагрузка, удлинение, сужение | Y.05/SL.17/9 | 1 |  | 2.13 | 13 | 18,19,20,24,335,336
q-1260 | Временное сопротивление | ГОСТ 1497 -2023 раздел 7 с дополнением ГОСТ 27772-2021 п.8.9 | Прокат для строительных стальных конструкций | Y.05 | SL.17/9 | Разрывная нагрузка, удлинение, сужение | Y.05/SL.17/9 | 1 |  | 2.13 | 13 | 18,19,20,24,335,336
q-1261 | Временное сопротивление | ГОСТ 1497 -2023 раздел 7 с дополнением ГОСТ 14959-2016 п.8.7 | Металлопродукция из рессорно-пружинной нелегированной и легированной стали | Y.05 | SL.17/9 | Разрывная нагрузка, удлинение, сужение | Y.05/SL.17/9 | 1 |  | 2.13 | 13 | 18,19,20,24,335,336
q-1262 | Временное сопротивление | ГОСТ 11701-84 раздел 4 с дополнением ГОСТ 3559-75 п.4.5 | Лента стальная для бронирования кабелей | Y.05 | SL.17/9 | Разрывная нагрузка, удлинение, сужение | Y.05/SL.17/9 | 1 |  | 2.13 | 13 | 18,19,20,24,335,336
q-1263 | Временное сопротивление | ГОСТ 1497 -2023 раздел 7 с дополнением ГОСТ 11269-76 п.5.7 | Прокат листовой и широкополосный универсальный специального назначения из конструкционной легированной высококачественной стали | Y.05 | SL.17/9 | Разрывная нагрузка, удлинение, сужение | Y.05/SL.17/9 | 1 |  | 2.13 | 13 | 18,19,20,24,335,336
q-1264 | Временное сопротивление | ГОСТ 1497 -2023 раздел 7 с дополнением ГОСТ 4041-2017 п.7.6 | Прокат толстолистовой горячекатаный для холодной штамповки из нелегированной конструкционной качественной стали | Y.05 | SL.17/9 | Разрывная нагрузка, удлинение, сужение | Y.05/SL.17/9 | 1 |  | 2.13 | 13 | 18,19,20,24,335,336
q-1265 | Временное сопротивление | ГОСТ 1497 -2023 раздел 7 с дополнением ГОСТ 19281-2014 п.7.10 | Прокат повышенной прочности | Y.05 | SL.17/9 | Разрывная нагрузка, удлинение, сужение | Y.05/SL.17/9 | 1 |  | 2.13 | 13 | 18,19,20,24,335,336
q-1266 | Временное сопротивление | ГОСТ 1497 -2023 раздел 7 с дополнением ГОСТ 24982-81 п.5.5 | Прокат листовой из коррозионностойких жаростойких и жаропрочных сплавов | Y.05 | SL.17/9 | Разрывная нагрузка, удлинение, сужение | Y.05/SL.17/9 | 1 |  | 2.13 | 13 | 18,19,20,24,335,336
q-1267 | Временное сопротивление | ГОСТ 11701-84 раздел 4 с дополнением ГОСТ 5582-75 п.5.7 | Прокат тонколистовой коррозионностойкий, жаростойкий и жаропрочный | Y.05 | SL.17/9 | Разрывная нагрузка, удлинение, сужение | Y.05/SL.17/9 | 1 |  | 2.13 | 13 | 18,19,20,24,335,336
q-1268 | Временное сопротивление | ГОСТ 10446-80 раздел 4 с дополнением ГОСТ 7372-79 п.4.4 | Проволока стальная канатная | Y.05 | SL.17/9 | Разрывная нагрузка, удлинение, сужение | Y.05/SL.17/9 | 1 |  | 2.13 | 13 | 18,19,20,24,335,336
q-1269 | Временное сопротивление | ГОСТ 1497 -2023 раздел 7 с дополнением ГОСТ 1050-2013 п.9.12 | Металлопродукция из нелегированных конструкционных качественных и специальных сталей | Y.05 | SL.17/9 | Разрывная нагрузка, удлинение, сужение | Y.05/SL.17/9 | 1 |  | 2.13 | 13 | 18,19,20,24,335,336
q-1270 | Временное сопротивление | ГОСТ 1497 -2023 раздел 7 с дополнением ГОСТ 10702-2016 п.8.7 | Прокат сортовой из конструкционной нелегированной и легированной стали для холодной объемной штамповки | Y.05 | SL.17/9 | Разрывная нагрузка, удлинение, сужение | Y.05/SL.17/9 | 1 |  | 2.13 | 13 | 18,19,20,24,335,336
q-1271 | Временное сопротивление | ГОСТ 11701-84 раздел 4 с дополнением ГОСТ 503-81 п.4.7 | Лента холоднокатаная из низкоуглеродистой стали | Y.05 | SL.17/9 | Разрывная нагрузка, удлинение, сужение | Y.05/SL.17/9 | 1 |  | 2.13 | 13 | 18,19,20,24,335,336
q-1272 | Временное сопротивление | ГОСТ 11701-84 раздел 4 с дополнением ГОСТ 2283-79 п.4.4 | Лента холоднокатаная из инструментальной и пружинной стали | Y.05 | SL.17/9 | Разрывная нагрузка, удлинение, сужение | Y.05/SL.17/9 | 1 |  | 2.13 | 13 | 18,19,20,24,335,336
q-1273 | Временное сопротивление | ГОСТ 11701-84 раздел 4 с дополнением ГОСТ 3560-73 п.4.3 | Лента стальная упаковочная | Y.05 | SL.17/9 | Разрывная нагрузка, удлинение, сужение | Y.05/SL.17/9 | 1 |  | 2.13 | 13 | 18,19,20,24,335,336
q-1274 | Временное сопротивление | ГОСТ 11701-84 раздел 4 с дополнением ГОСТ 11268-76 п.4.7 | Прокат тонколистовой специального назначения из конструкционной легированной высококачественной стали | Y.05 | SL.17/9 | Разрывная нагрузка, удлинение, сужение | Y.05/SL.17/9 | 1 |  | 2.13 | 13 | 18,19,20,24,335,336
q-1275 | Временное сопротивление | ГОСТ 11701-84 раздел 4 с дополнением ГОСТ 24244-2018 п.8.7 | Прокат листовой холоднокатаный из низкоуглеродистой стали для эмалирования | Y.05 | SL.17/9 | Разрывная нагрузка, удлинение, сужение | Y.05/SL.17/9 | 1 |  | 2.13 | 13 | 18,19,20,24,335,336
q-1276 | Временное сопротивление | ГОСТ 1497 -2023 раздел 7 с дополнением ГОСТ 1577-2022 п.9.6 | Прокат толстолистовой и широкополосный из конструкционной качественной стали | Y.05 | SL.17/9 | Разрывная нагрузка, удлинение, сужение | Y.05/SL.17/9 | 1 |  | 2.13 | 13 | 18,19,20,24,335,336
q-1277 | Временное сопротивление | ГОСТ 10446-80 раздел 4 с дополнением ГОСТ 14963-78 п.4.6 | Проволока стальная легированная пружинная | Y.05 | SL.17/9 | Разрывная нагрузка, удлинение, сужение | Y.05/SL.17/9 | 1 |  | 2.13 | 13 | 18,19,20,24,335,336
q-1278 | Временное сопротивление | ГОСТ 11701-84 раздел 4 с дополнением ГОСТ 10234-77 п.4.2 | Лента стальная плющеная средней прочности | Y.05 | SL.17/9 | Разрывная нагрузка, удлинение, сужение | Y.05/SL.17/9 | 1 |  | 2.13 | 13 | 18,19,20,24,335,336
q-1279 | Временное сопротивление | ГОСТ 11701-84 раздел 4 с дополнением ГОСТ 9045-93 п.6.2 | Прокат тонколистовой Холоднокатаный из низкоуглеродистой качественной стали для холодной штамповки | Y.05 | SL.17/9 | Разрывная нагрузка, удлинение, сужение | Y.05/SL.17/9 | 1 |  | 2.13 | 13 | 18,19,20,24,335,336
q-1280 | Временное сопротивление | ГОСТ 11701-84 раздел 4 с дополнением ГОСТ 2284-79 п.4.3 | Лента холоднокатаная из углеродистой конструкционной стали | Y.05 | SL.17/9 | Разрывная нагрузка, удлинение, сужение | Y.05/SL.17/9 | 1 |  | 2.13 | 13 | 18,19,20,24,335,336
q-1281 | Временное сопротивление | ГОСТ 10446-80 раздел 4 с дополнением по ГОСТ 11850-72 п.4.4 | Проволока стальная для пружинных шайб | Y.05 | SL.17/9 | Разрывная нагрузка, удлинение, сужение | Y.05/SL.17/9 | 1 |  | 2.13 | 13 | 18,19,20,24,335,336
q-1282 | Временное сопротивление | ГОСТ 10446-80 раздел 4 с дополнением ГОСТ 1668-73 п.4.3 | Проволока стальная оцинкованная для воздушных линий связи | Y.05 | SL.17/9 | Разрывная нагрузка, удлинение, сужение | Y.05/SL.17/9 | 1 |  | 2.13 | 13 | 18,19,20,24,335,336
q-1283 | Временное сопротивление | ГОСТ 11701-84 раздел 4 с дополнением ГОСТ 17066-94 п.6.7 | Прокат тонколистовой из стали повышенной прочности | Y.05 | SL.17/9 | Разрывная нагрузка, удлинение, сужение | Y.05/SL.17/9 | 1 |  | 2.13 | 13 | 18,19,20,24,335,336
q-1284 | Временное сопротивление | ГОСТ 1497 -2023 раздел 7 с дополнением ГОСТ 5582-75 п.5.7 | Прокат тонколистовой коррозионностойкий, жаростойкий и жаропрочный | Y.05 | SL.17/9 | Разрывная нагрузка, удлинение, сужение | Y.05/SL.17/9 | 1 |  | 2.13 | 13 | 18,19,20,24,335,336
q-1285 | Испытание проволоки на высадку головки | ГОСТ 3110-74 п.4.7 | Проволока стальная спицевая | Y.05 | SL.17/9 | Разрывная нагрузка, удлинение, сужение | Y.05/SL.17/9 | 1 |  | 2.13 | 13 | 18,19,20,24,335,336
q-1286 | Испытание проволоки на качество цинкового покрытия | ГОСТ 792-67 п.3.10 | Проволока металлическая | Y.05 | SL.17/9 | Разрывная нагрузка, удлинение, сужение | Y.05/SL.17/9 | 1 |  | 2.13 | 13 | 17,19,266,381
q-1287 | Напряжение при 1% удлинении | ГОСТ 10446-80 раздел 4 с дополнением ГОСТ 9850-72 п.4.3 | Проволока стальная оцинкованная для сердечников проводов | Y.05 | SL.17/9 | Разрывная нагрузка, удлинение, сужение | Y.05/SL.17/9 | 1 |  | 2.13 | 13 | 18,19,20,24,335,336
q-1288 | Относительное сужение | ГОСТ 28870-90 п.4.4 с дополнением ГОСТ 5520-2017 п.9.10 | Прокат толстолистовой из нелегированной и легированной стали для котлов и сосудов, работаю щ их под давлением | Y.05 | SL.17/9 | Разрывная нагрузка, удлинение, сужение | Y.05/SL.17/9 | 1 |  | 2.13 | 13 | 18,19,20,24,335,336
q-1289 | Относительное сужение | ГОСТ 10446-80 и ГОСТ 1497-2023 с дополнением ГОСТ 14963-78 п.4.6 | Проволока стальная легированная пружинная | Y.05 | SL.17/9 | Разрывная нагрузка, удлинение, сужение | Y.05/SL.17/9 | 1 |  | 2.13 | 13 | 18,19,20,24,335,336
q-1290 | Относительное сужение | ГОСТ 1497 -2023 раздел 7 с дополнением ГОСТ 1050-2013 п.9.12 | Металлопродукция из нелегированных конструкционных качественных и специальных сталей | Y.05 | SL.17/9 | Разрывная нагрузка, удлинение, сужение | Y.05/SL.17/9 | 1 |  | 2.13 | 13 | 18,19,20,24,335,336
q-1291 | Относительное сужение | ГОСТ 1497 -2023 раздел 7 с дополнением ГОСТ 14959-2016 п.8.7 | Металлопродукция из рессорно-пружинной нелегированной и легированной стали | Y.05 | SL.17/9 | Разрывная нагрузка, удлинение, сужение | Y.05/SL.17/9 | 1 |  | 2.13 | 13 | 18,19,20,24,335,336
q-1292 | Относительное удлинение | ГОСТ 10446-80 раздел 4 с дополнением ГОСТ 7372-79 п.4.4 | Проволока стальная канатная | Y.05 | SL.17/9 | Разрывная нагрузка, удлинение, сужение | Y.05/SL.17/9 | 1 |  | 2.13 | 13 | 18,19,20,24,335,336
q-1293 | Относительное удлинение | ГОСТ 10446-80 раздел 4 с дополнением ГОСТ 9850-72 п.4.3 | Проволока стальная оцинкованная для сердечников проводов | Y.05 | SL.17/9 | Разрывная нагрузка, удлинение, сужение | Y.05/SL.17/9 | 1 |  | 2.13 | 13 | 18,19,20,24,335,336
q-1294 | Относительное удлинение | ГОСТ 1497 -2023 раздел 7 с дополнением ГОСТ 5582-75 п.5.7 | Прокат тонколистовой коррозионностойкий, жаростойкий и жаропрочный | Y.05 | SL.17/9 | Разрывная нагрузка, удлинение, сужение | Y.05/SL.17/9 | 1 |  | 2.13 | 13 | 18,19,20,24,335,336
q-1295 | Относительное удлинение | ГОСТ 11701-84 раздел 4 с дополнением ГОСТ 27772-2021 п.8.9 | Прокат для строительных.Стальных конструкций | Y.05 | SL.17/9 | Разрывная нагрузка, удлинение, сужение | Y.05/SL.17/9 | 1 |  | 2.13 | 13 | 18,19,20,24,335,336
q-1296 | Относительное удлинение | ГОСТ 10446-80 раздел 4 с дополнением ГОСТ 1668-73 п.4.3 | Проволока стальная оцинкованная для воздушных линий связи | Y.05 | SL.17/9 | Разрывная нагрузка, удлинение, сужение | Y.05/SL.17/9 | 1 |  | 2.13 | 13 | 18,19,20,24,335,336
q-1297 | Относительное удлинение | ГОСТ 1497 -2023 раздел 7 с дополнением ГОСТ 1577-2022 п.9.6 | Прокат толстолистовой и широкополосный из конструкционной качественной стали | Y.05 | SL.17/9 | Разрывная нагрузка, удлинение, сужение | Y.05/SL.17/9 | 1 |  | 2.13 | 13 | 18,19,20,24,335,336
q-1298 | Относительное удлинение | ГОСТ 1497 -2023 раздел 7 с дополнением ГОСТ 1414-75 п.4.5 | Прокат из конструкционной стали высокой обрабатываемости резанием | Y.05 | SL.17/9 | Разрывная нагрузка, удлинение, сужение | Y.05/SL.17/9 | 1 |  | 2.13 | 13 | 18,19,20,24,335,336
q-1299 | Относительное удлинение | ГОСТ 11701-84 раздел 4 с дополнением ГОСТ 5582-75 п.5.7 | Прокат тонколистовой коррозионностойкий, жаростойкий и жаропрочный | Y.05 | SL.17/9 | Разрывная нагрузка, удлинение, сужение | Y.05/SL.17/9 | 1 |  | 2.13 | 13 | 18,19,20,24,335,336
q-1300 | Относительное удлинение | ГОСТ 11701-84 раздел 4 с дополнением ГОСТ 3559-75 п.4.5 | Лента стальная для бронирования кабелей | Y.05 | SL.17/9 | Разрывная нагрузка, удлинение, сужение | Y.05/SL.17/9 | 1 |  | 2.13 | 13 | 18,19,20,24,335,336
q-1301 | Относительное удлинение | ГОСТ 10446-80 раздел 4 с дополнением ГОСТ 3875-83 п.4.3 | Проволока стальная кардная | Y.05 | SL.17/9 | Разрывная нагрузка, удлинение, сужение | Y.05/SL.17/9 | 1 |  | 2.13 | 13 | 18,19,20,24,335,336
q-1302 | Относительное удлинение | ГОСТ 1497 -2023 раздел 7 с дополнением ГОСТ 1050-2013 п.9.12 | Металлопродукция из нелегированных конструкционных качественных и специальных сталей | Y.05 | SL.17/9 | Разрывная нагрузка, удлинение, сужение | Y.05/SL.17/9 | 1 |  | 2.13 | 13 | 18,19,20,24,335,336
q-1303 | Относительное удлинение | ГОСТ 1497 -2023 раздел 7 с дополнением ГОСТ 27772-2021 п.8.9 | Прокат для строительных стальных конструкций | Y.05 | SL.17/9 | Разрывная нагрузка, удлинение, сужение | Y.05/SL.17/9 | 1 |  | 2.13 | 13 | 18,19,20,24,335,336
q-1304 | Относительное удлинение | ГОСТ 11701-84 раздел 4 с дополнением ГОСТ 17066-94 п.6.7 | Прокат тонколистовой из стали повышенной прочности | Y.05 | SL.17/9 | Разрывная нагрузка, удлинение, сужение | Y.05/SL.17/9 | 1 |  | 2.13 | 13 | 18,19,20,24,335,336
q-1305 | Относительное удлинение | ГОСТ 10446-80 раздел 4 с дополнением по ГОСТ 11850-72 п.4.4 | Проволока стальная для пружинных шайб | Y.05 | SL.17/9 | Разрывная нагрузка, удлинение, сужение | Y.05/SL.17/9 | 1 |  | 2.13 | 13 | 18,19,20,24,335,336
q-1306 | Относительное удлинение | ГОСТ 1497 -2023 раздел 7 с дополнением ГОСТ 19281-2014 п.7.10 | Прокат повышенной прочности | Y.05 | SL.17/9 | Разрывная нагрузка, удлинение, сужение | Y.05/SL.17/9 | 1 |  | 2.13 | 13 | 18,19,20,24,335,336
q-1307 | Относительное удлинение | ГОСТ 1497 -2023 раздел 7 с дополнением ГОСТ 11269-76 п.5.7 | Прокат листовой и широкополосный универсальный специального назначения из конструкционной легированной высококачественной стали | Y.05 | SL.17/9 | Разрывная нагрузка, удлинение, сужение | Y.05/SL.17/9 | 1 |  | 2.13 | 13 | 18,19,20,24,335,336
q-1308 | Относительное удлинение | ГОСТ 11701-84 раздел 4 с дополнением ГОСТ 2284-79 п.4.3 | Лента холоднокатаная из углеродистой конструкционной стали | Y.05 | SL.17/9 | Разрывная нагрузка, удлинение, сужение | Y.05/SL.17/9 | 1 |  | 2.13 | 13 | 18,19,20,24,335,336
q-1309 | Относительное удлинение | ГОСТ 11701-84 раздел 4 с дополнением ГОСТ 9045-93 п.6.2 | Прокат тонколистовой. Холоднокатаный из низкоуглеродистой качественной стали для холодной штамповки | Y.05 | SL.17/9 | Разрывная нагрузка, удлинение, сужение | Y.05/SL.17/9 | 1 |  | 2.13 | 13 | 18,19,20,24,335,336
q-1310 | Относительное удлинение | ГОСТ 11701-84 раздел 4 с дополнением ГОСТ 24244-2018 п.8.7 | Прокат листовой холоднокатаный из низкоуглеродистой стали для эмалирования | Y.05 | SL.17/9 | Разрывная нагрузка, удлинение, сужение | Y.05/SL.17/9 | 1 |  | 2.13 | 13 | 18,19,20,24,335,336
q-1311 | Относительное удлинение | ГОСТ 1497 -2023 раздел 7 с дополнением ГОСТ 14959-2016 п.8.7 | Металлопродукция из рессорно-пружинной нелегированной и легированной стали | Y.05 | SL.17/9 | Разрывная нагрузка, удлинение, сужение | Y.05/SL.17/9 | 1 |  | 2.13 | 13 | 18,19,20,24,335,336
q-1312 | Относительное удлинение | ГОСТ 10446-80 раздел 4 с дополнением ГОСТ 14963-78 п.4.6 | Проволока стальная легированная пружинная | Y.05 | SL.17/9 | Разрывная нагрузка, удлинение, сужение | Y.05/SL.17/9 | 1 |  | 2.13 | 13 | 18,19,20,24,335,336
q-1313 | Относительное удлинение | ГОСТ 11701-84 раздел 4 с дополнением ГОСТ 10234-77 п.4.2 | Лента стальная плющеная средней прочности | Y.05 | SL.17/9 | Разрывная нагрузка, удлинение, сужение | Y.05/SL.17/9 | 1 |  | 2.13 | 13 | 18,19,20,24,335,336
q-1314 | Относительное удлинение | ГОСТ 11701-84 раздел 4 с дополнением ГОСТ 2283-79 п.4.4 | Лента холоднокатаная из инструментальной и пружинной стали | Y.05 | SL.17/9 | Разрывная нагрузка, удлинение, сужение | Y.05/SL.17/9 | 1 |  | 2.13 | 13 | 18,19,20,24,335,336
q-1315 | Относительное удлинение | ГОСТ 1497 -2023 раздел 7 с дополнением ГОСТ 10702-2016 п.8.7 | Прокат сортовой из конструкционной нелегированной и легированной стали для холодной объемной штамповки | Y.05 | SL.17/9 | Разрывная нагрузка, удлинение, сужение | Y.05/SL.17/9 | 1 |  | 2.13 | 13 | 18,19,20,24,335,336
q-1316 | Относительное удлинение | ГОСТ 11701-84 раздел 4 с дополнением ГОСТ 11268-76 п.4.7 | Прокат тонколистовой специального назначения из конструкционной легированной высококачественной стали | Y.05 | SL.17/9 | Разрывная нагрузка, удлинение, сужение | Y.05/SL.17/9 | 1 |  | 2.13 | 13 | 18,19,20,24,335,336
q-1317 | Относительное удлинение | ГОСТ 11701-84 раздел 4 с дополнением ГОСТ 3560-73 п.4.3 | Лента стальная упаковочная | Y.05 | SL.17/9 | Разрывная нагрузка, удлинение, сужение | Y.05/SL.17/9 | 1 |  | 2.13 | 13 | 18,19,20,24,335,336
q-1318 | Относительное удлинение | ГОСТ 1497 -2023 раздел 7 с дополнением ГОСТ 24982-81 п.5.5 | Прокат листовой из коррозионностойких жаростойких и жаропрочных сплавов | Y.05 | SL.17/9 | Разрывная нагрузка, удлинение, сужение | Y.05/SL.17/9 | 1 |  | 2.13 | 13 | 18,19,20,24,335,336
q-1319 | Относительное удлинение | ГОСТ 11701-84 раздел 4 с дополнением ГОСТ 503-81 п.4.7 | Лента холоднокатаная из низкоуглеродистой стали | Y.05 | SL.17/9 | Разрывная нагрузка, удлинение, сужение | Y.05/SL.17/9 | 1 |  | 2.13 | 13 | 18,19,20,24,335,336
q-1320 | Относительное удлинение | ГОСТ 1497 -2023 раздел 7 с дополнением ГОСТ 4041-2017 п.7.6 | Прокат толстолистовой горячекатаный для холодной штамповки из нелегированной конструкционной качественной стали | Y.05 | SL.17/9 | Разрывная нагрузка, удлинение, сужение | Y.05/SL.17/9 | 1 |  | 2.13 | 13 | 18,19,20,24,335,336
q-1321 | Относительное удлинение после разрыва | ГОСТ 618-2014 п.7.3 Приложение Б | Фольга алюминиевая для технических целей | Y.05 | SL.17/9 | Разрывная нагрузка, удлинение, сужение | Y.05/SL.17/9 | 1 |  | 2.13 | 13 | 18,19,20,24,38
q-1322 | Ползучесть | ГОСТ 3248-81 раздел 3 | Металлы | Y.05 | SL.17/9 | Разрывная нагрузка, удлинение, сужение | Y.05/SL.17/9 | 1 |  | 2.13 | 13 | 18,19,20,24,141,355
q-1323 | Предел текучести | ГОСТ 1497 -2023 раздел 7 с дополнением ГОСТ 4041-2017 п.7.6 | Прокат толстолистовой горячекатаный для холодной штамповки из нелегированной конструкционной качественной стали | Y.05 | SL.17/9 | Разрывная нагрузка, удлинение, сужение | Y.05/SL.17/9 | 1 |  | 2.13 | 13 | 18,19,20,24,335,336
q-1324 | Предел текучести | ГОСТ 11701-84 раздел 4 с дополнением ГОСТ 24244-2018 п.8.7 | Прокат листовой холоднокатаный из низкоуглеродистой стали для эмалирования | Y.05 | SL.17/9 | Разрывная нагрузка, удлинение, сужение | Y.05/SL.17/9 | 1 |  | 2.13 | 13 | 18,19,20,24,335,336
q-1325 | Предел текучести | ГОСТ 11701-84 раздел 4 с дополнением ГОСТ 27772-2021 п.8.9 | Прокат для строительных стальных конструкций | Y.05 | SL.17/9 | Разрывная нагрузка, удлинение, сужение | Y.05/SL.17/9 | 1 |  | 2.13 | 13 | 18,19,20,24,335,336
q-1326 | Предел текучести | ГОСТ 1497 -2023 раздел 7 с дополнением ГОСТ 11269-76 п.5.7 | Прокат листовой и широкополосный универсальный специального назначения из конструкционной легированной высококачественной стали | Y.05 | SL.17/9 | Разрывная нагрузка, удлинение, сужение | Y.05/SL.17/9 | 1 |  | 2.13 | 13 | 18,19,20,24,335,336
q-1327 | Предел текучести | ГОСТ 11701-84 раздел 4 с дополнением ГОСТ 5582-75 п.5.7 | Прокат тонколистовой коррозионностойкий, жаростойкий и жаропрочный | Y.05 | SL.17/9 | Разрывная нагрузка, удлинение, сужение | Y.05/SL.17/9 | 1 |  | 2.13 | 13 | 18,19,20,24,335,336
q-1328 | Предел текучести | ГОСТ 1497 -2023 раздел 7 с дополнением ГОСТ 5582-75 п.5.7 | Прокат тонколистовой коррозионно-стойкий, жаростойкий и жаропрочный | Y.05 | SL.17/9 | Разрывная нагрузка, удлинение, сужение | Y.05/SL.17/9 | 1 |  | 2.13 | 13 | 18,19,20,24,335,336
q-1329 | Предел текучести | ГОСТ 1497 -2023 раздел 7 с дополнением ГОСТ 1050-2013 п.9.12 | Металлопродукция из нелегированных конструкционных качественных и специальных сталей | Y.05 | SL.17/9 | Разрывная нагрузка, удлинение, сужение | Y.05/SL.17/9 | 1 |  | 2.13 | 13 | 18,19,20,24,335,336
q-1330 | Предел текучести | ГОСТ 11701-84 раздел 4 с дополнением ГОСТ 17066-94 п.6.7 | Прокат тонколистовой из стали повышенной прочности | Y.05 | SL.17/9 | Разрывная нагрузка, удлинение, сужение | Y.05/SL.17/9 | 1 |  | 2.13 | 13 | 18,19,20,24,335,336
q-1331 | Предел текучести | ГОСТ 1497 -2023 раздел 7 с дополнением ГОСТ 24982-81 п.5.5 | Прокат листовой из коррозионностойких жаростойких и жаропрочных сплавов | Y.05 | SL.17/9 | Разрывная нагрузка, удлинение, сужение | Y.05/SL.17/9 | 1 |  | 2.13 | 13 | 18,19,20,24,335,336
q-1332 | Предел текучести | ГОСТ 11701-84 раздел 4 с дополнением ГОСТ 9045-93 п.п.6.2 | Прокат тонколистовой Холоднокатаный из низкоуглеродистой качественной стали для холодной штамповки | Y.05 | SL.17/9 | Разрывная нагрузка, удлинение, сужение | Y.05/SL.17/9 | 1 |  | 2.13 | 13 | 18,19,20,24,335,336
q-1333 | Предел текучести | ГОСТ 1497 -2023 раздел 7 с дополнением ГОСТ 14959-2016 п.8.7 | Металлопродукция из рессорно-пружинной нелегированной и легированной стали | Y.05 | SL.17/9 | Разрывная нагрузка, удлинение, сужение | Y.05/SL.17/9 | 1 |  | 2.13 | 13 | 18,19,20,24,335,336
q-1334 | Предел текучести | ГОСТ 1497 -2023 раздел 7 с дополнением ГОСТ 19281-2014 п.7.10 | Прокат повышенной прочности | Y.05 | SL.17/9 | Разрывная нагрузка, удлинение, сужение | Y.05/SL.17/9 | 1 |  | 2.13 | 13 | 18,19,20,24,335,336
q-1335 | Предел текучести | ГОСТ 1497 -2023 раздел 7 с дополнением ГОСТ 1414-75 п.4.5 | Прокат из конструкционной стали высокой обрабатываемости резанием | Y.05 | SL.17/9 | Разрывная нагрузка, удлинение, сужение | Y.05/SL.17/9 | 1 |  | 2.13 | 13 | 18,19,20,24,335,336
q-1336 | Предел текучести | ГОСТ 1497 -2023 раздел 7 с дополнением ГОСТ 27772-2021 п.8.9 | Прокат для строительных стальных конструкций | Y.05 | SL.17/9 | Разрывная нагрузка, удлинение, сужение | Y.05/SL.17/9 | 1 |  | 2.13 | 13 | 18,19,20,24,335,336
q-1337 | Предел текучести | ГОСТ 1497 -2023 раздел 7 с дополнением ГОСТ 1577-2022 п.9.6 | Прокат толстолистовой и широкополосный из конструкционной качественной стали | Y.05 | SL.17/9 | Разрывная нагрузка, удлинение, сужение | Y.05/SL.17/9 | 1 |  | 2.13 | 13 | 18,19,20,24,335,336
q-1338 | Растяжение: - Предел текучести - Временное сопротивление; - Относительное удлинение после разрыва - Относительное сужение после разрыва; | ГОСТ 11701-84 раздел 4 | Металлы | Y.05 | SL.17/9 | Разрывная нагрузка, удлинение, сужение | Y.05/SL.17/9 | 1 |  | 2.13 | 13 | 18,19,20,24,335,336
q-1339 | Растяжение: - Предел текучести - Временное сопротивление; - Относительное удлинение после разрыва - Относительное сужение после разрыва; | ГОСТ 1497-2023 раздел 7 | Металлы | Y.05 | SL.17/9 | Разрывная нагрузка, удлинение, сужение | Y.05/SL.17/9 | 1 |  | 2.13 | 13 | 18,19,20,24,335,336
q-1340 | Растяжение: - Предел текучести - Временное сопротивление; - Относительное удлинение после разрыва - Относительное сужение после разрыва; | ГОСТ 6996-66 (ИСО 4136-89, ИСО 5173-81, ИСО 5177-81) п.4 | Сварные соединения | Y.05 | SL.17/9 | Разрывная нагрузка, удлинение, сужение | Y.05/SL.17/9 | 1 |  | 2.13 | 13 | 18,19,20,24,335,336
q-1341 | Растяжение: - Предел текучести; - Временное сопротивление; - Относительное удлинение после разрыва | ГОСТ 22233-2018 п. 7.4 | Профили прессованные из алюмениевых сплавов для ограждающих конструкций | Y.05 | SL.17/9 | Разрывная нагрузка, удлинение, сужение | Y.05/SL.17/9 | 1 |  | 2.13 | 13 | 18,19,20,24,335,336
q-1342 | Растяжения | ГОСТ 11701-84 с дополнением ГОСТ 21631-2019 п.7.4 | Листы из алюминия и алюминиевых сплавов | Y.05 | SL.17/9 | Разрывная нагрузка, удлинение, сужение | Y.05/SL.17/9 | 1 |  | 2.13 | 13 | 18,19,20,24,335,336
q-1343 | Растяжения | ГОСТ 1497-2023 с дополнением ГОСТ 8617-2018 п.8.4 | Профили прессованные из алюминия и алюминиевых сплавов | Y.05 | SL.17/9 | Разрывная нагрузка, удлинение, сужение | Y.05/SL.17/9 | 1 |  | 2.13 | 13 | 18,19,20,24,335,336
q-1344 | Растяжения | ГОСТ 11701-84 и ГОСТ 1497-2023 с дополнением ГОСТ 13726-97 п. 8.7 | Ленты из алюминия и алюминиевых сплавов | Y.05 | SL.17/9 | Разрывная нагрузка, удлинение, сужение | Y.05/SL.17/9 | 1 |  | 2.13 | 13 | 18,19,20,24,335,336
q-1345 | Условный предел упругости | ГОСТ 12004-81 п.п.3.7; 3.7.1 | Сталь арматурная | Y.05 | SL.17/9 | Разрывная нагрузка, удлинение, сужение | Y.05/SL.17/9 | 1 |  | 2.13 | 13 | 18,19,20,24,335,336
q-1346 | Массовой доли золы | ГОСТ 12026-76 п.4.3 с дополнением ГОСТ 7629-93 | Бумага фильтровальная лабораторная | Y.06 | SL.04/1 | Гравиметрия (весовой анализ) | Y.06/SL.04/1 | 1 |  | 3,10,12,15 | 2014-09-07 | 43,51,141,303,336,396
q-1347 | Концентрация ионов водорода (рН) водного раствора | СТБ 1087 п.6.5 | Пластилин детский | Y.06 | SL.04/8 | РH-метрия | Y.06/SL.04/8 | 1 |  | 3,10,12,15 | 2014-09-07 | 26,43,336,397,398
q-1348 | Коэффициента направленного пропускания света | ГОСТ Р 56712-2015 п.8.8 с дополнением ГОСТ 26302-2021 | Панели многослойные из поликарбоната | Y.06 | SL.06/1 | Цветность | Y.06/SL.06/1 | 1 |  | 3,10,12,15 | 2014-09-07 | 258
q-1349 | Содержание растворимых красителей | СТБ 1087 п.6.4 | Пластилин детский | Y.06 | SL.06/1 | Цветность | Y.06/SL.06/1 | 1 |  | 3,10,12,15 | 2014-09-07 | 26,43,84,266,336,399,427
q-1350 | Цвет и фактура лицевой поверхности | ГОСТ 19111-2001 п.7.8 | Изделия погонажные профильные поливинилхлоридные для внутренней отделки | Y.06 | SL.06/1 | Цветность | Y.06/SL.06/1 | 2 |  | 3,10,12,15 | 2014-09-07 | 19,20,307
q-1351 | Цветовые координаты | ГОСТ Р 56712-2015 п.8.7 с дополнением ГОСТ 32278-2013 | Панели многослойные из поликарбоната | Y.06 | SL.06/1 | Цветность | Y.06/SL.06/1 | 2 |  | 3,10,12,15 | 2014-09-07 | 258
q-1352 | Непрозрачность | O´z DSt 1141:2013 | Полиграфические продукция | Y.06 | SL.06/3 | Прозрачность | Y.06/SL.06/3 | 2 |  | 3,10,12,15 | 2014-09-07 | 258
q-1353 | Адгезии защитной пленки к панели | ГОСТ Р 56712-2015 п.8.12 с дополнением ГОСТ 28966.2-91 | Панели многослойные из поликарбоната | Y.06 | SL.06/6 | Внешний вид (инструментальный) | Y.06/SL.06/6 | 2 |  | 3,10,12,15 | 2014-09-07 | 8,19,346
q-1354 | Белизна | ГОСТ 30113-94 ОТР № 726 § 2 п.5 прил. 2, п.17 прил. 4 | Тетради школьные | Y.06 | SL.06/6 | Внешний вид (инструментальный) | Y.06/SL.06/6 | 1 |  | 3,10,12,15 | 2014-09-07 | 258
q-1355 | Вид скрепления | O´z DSt 2851:2014 п.6.2 | Тетради школьные | Y.06 | SL.06/6 | Внешний вид (инструментальный) | Y.06/SL.06/6 | 2 |  | 3,10,12,15 | 2014-09-07 | 19
q-1356 | Вид скрепления | O´z DSt 2852:2014 п.6.4 | Тетради и альбомы для рисования школьные | Y.06 | SL.06/6 | Внешний вид (инструментальный) | Y.06/SL.06/6 | 2 |  | 3,10,12,15 | 2014-09-07 | 19
q-1357 | Вид скрепления | O´z DSt 2850:2014 п.6.1 | Дневник школьный рейтинговый | Y.06 | SL.06/6 | Внешний вид (инструментальный) | Y.06/SL.06/6 | 2 |  | 3,10,12,15 | 2014-09-07 | 42
q-1358 | Вид скрепления | O´z DSt 2849:2014 п.6.2 | Тетради общие | Y.06 | SL.06/6 | Внешний вид (инструментальный) | Y.06/SL.06/6 | 2 |  | 3,10,12,15 | 2014-09-07 | 19.137
q-1359 | Внешний вид | ГОСТ 25250-2023 п.п.6.3.1, 6.3.2 | Пленка поливинилхлоридная для изготовления упаковки пищевой продукции, лекарственных средств и изделий медицинского назначения | Y.06 | SL.06/6 | Внешний вид (инструментальный) | Y.06/SL.06/6 | 2 |  | 3,10,12,15 | 2014-09-07 | 19.56
q-1360 | Извлечение разбрызгивателя | ГОСТ ISO 9261-2016 п.9.8 | Оборудование сельскохозяйственное оросительное. Разбрызгиватели и поливные трубопроводы. | Y.06 | SL.06/6 | Внешний вид (инструментальный) | Y.06/SL.06/6 | 1 |  | 3,10,12,15 | 2014-09-07 | 258
q-1361 | Косина печати | O´z DSt 2850:2014 п. 6.4; п. 6.5 | Дневник школьный рейтинговый | Y.06 | SL.06/6 | Внешний вид (инструментальный) | Y.06/SL.06/6 | 1 |  | 3,10,12,15 | 2014-09-07 | 19.264
q-1362 | Легкость поворота сиденья на осях крепления | ГОСТ 15062-2017 п.8.3 | Сиденья для унитазов. | Y.06 | SL.06/6 | Внешний вид (инструментальный) | Y.06/SL.06/6 | 2 |  | 3,10,12,15 | 2014-09-07 | 42.403
q-1363 | Непролиновка строк | O´z DSt 2849:2014 п.6.1, ОТР № 726 § 2 п.9 | Тетради общие | Y.06 | SL.06/6 | Внешний вид (инструментальный) | Y.06/SL.06/6 | 2 |  | 3,10,12,15 | 2014-09-07 | 42
q-1364 | Непролиновка строк | O´z DSt 2851:2014 п.6.9, ОТР № 726 § 2 п.9 | Тетради школьные | Y.06 | SL.06/6 | Внешний вид (инструментальный) | Y.06/SL.06/6 | 2 |  | 3,10,12,15 | 2014-09-07 | 42
q-1365 | Определение показателя разбрызгивателя/поливных звеньев | ГОСТ ISO 9261-2016 п.9.3 | Оборудование сельскохозяйственное оросительное. Разбрызгиватели и поливные трубопроводы. | Y.06 | SL.06/6 | Внешний вид (инструментальный) | Y.06/SL.06/6 | 2 |  | 3,10,12,15 | 2014-09-07 | 26,43,84,266,336,399,427
q-1366 | Отклонения по смещению красок | O‘zMSt 409:2024 п.6.7 | Одноразовые бумажные стаканчики | Y.06 | SL.06/6 | Внешний вид (инструментальный) | Y.06/SL.06/6 | 1 |  | 3,10,12,15 | 2014-09-07 | 42.403
q-1367 | Проверка сохранности поверхностного слоя прокладки при отслаивании защитной ленты | ГОСТ 10174-90 п.3.4 | Прокладки уплотняющие пенополиуретановые для окон и дверей | Y.06 | SL.06/6 | Внешний вид (инструментальный) | Y.06/SL.06/6 | 2 |  | 3,10,12,15 | 2014-09-07 | 19
q-1368 | Разделительная способность | ГОСТ 12026-76 п.4.4 с дополнением ГОСТ 7584-89 | Бумага фильтровальная лабораторная | Y.06 | SL.06/6 | Внешний вид (инструментальный) | Y.06/SL.06/6 | 2 |  | 3,10,12,15 | 2014-09-07 | 26,276,336,404
q-1369 | Консистенция | СТБ 1087 п.6.2 | Пластилин детский | Y.06 | SL.06/7 | Другое | Y.06/SL.06/7 | 2 |  | 3,10,12,15 | 2014-09-07 | 42
q-1370 | Способность к размягчению | СТБ 1087 п.6.3 | Пластилин детский | Y.06 | SL.06/7 | Другое | Y.06/SL.06/7 | 2 |  | 3,10,12,15 | 2014-09-07 | 19,26,43,336
q-1371 | Сопротивления теплопередаче | ГОСТ Р 56712-2015 п.8.9 с дополнением ГОСТ Р 54165-2010 | Панели многослойные из поликарбоната | Y.06 | SL.09/20 | Нагрев | Y.06/SL.09/20 | 2 |  | 3,10,12,15 | 2014-09-07 | 20.4
q-1372 | Водопоглощение | ГОСТ 4650-2014 с дополнением ГОСТ 25250-2023 п.6.8 | Пленка поливинилхлоридная для изготовления упаковки пищевой продукции, лекарственных средств и изделий медицинского назначения | Y.06 | SL.14/1 | Масса | Y.06/SL.14/1 | 1 |  | 3,10,12,15 | 2014-09-07 | 17,19,43,51
q-1373 | Масса | ГОСТ 12026-76 п.2.1 с дополнением ГОСТ 13199-88 | Бумага фильтровальная лабораторная | Y.06 | SL.14/1 | Масса | Y.06/SL.14/1 | 1 |  | 3,10,12,15 | 2014-09-07 | 19,43,404
q-1374 | Масса | O‘zMSt 409:2024 п.6.3 | Одноразовые бумажные стаканчики | Y.06 | SL.14/1 | Масса | Y.06/SL.14/1 | 1 |  | 3,10,12,15 | 2014-09-07 | 43
q-1375 | Масса | ГОСТ 19111-2001 п.7.6 | Изделия погонажные профильные поливинилхлоридные для внутренней отделки | Y.06 | SL.14/1 | Масса | Y.06/SL.14/1 | 1 |  | 3,10,12,15 | 2014-09-07 | 19.43
q-1376 | Масса | O`z Mst 340:2024 п. 7.10 | Пленки полиэтиленовые растягивающиеся | Y.06 | SL.14/1 | Масса | Y.06/SL.14/1 | 1 |  | 3,10,12,15 | 2014-09-07 | 44
q-1377 | Химическая стойкость | ГОСТ 27180-2019 п.12 | Банки и крышки к ним металлические для консервов | Y.06 | SL.14/1 | Масса | Y.06/SL.14/1 | 1 |  | 3,10,12,15 | 2014-09-07 | 18,26,412
q-1378 | Внешний вид | ГОСТ Р 56712-2015 п.8.6 | Панели многослойные из поликарбоната | Y.06 | SL.14/2 | Размеры | Y.06/SL.14/2 | 2 |  | 3,10,12,15 | 2014-09-07 | 19,42,56
q-1379 | Габаритные и линейные размеры (Длина, Ширина, Толщина, Высота, Диаметр, Овальность) | ГОСТ 25736-83 п.3.2, п.3.8 | Рукава резиновые для пневматических тормозов двигателей | Y.06 | SL.14/2 | Размеры | Y.06/SL.14/2 | 1 |  | 3,10,12,15 | 2014-09-07 | 42
q-1380 | Длина | ГОСТ 10354-82 п.5.4 | Пленка полиэтиленовая | Y.06 | SL.14/2 | Размеры | Y.06/SL.14/2 | 1 |  | 3,10,12,15 | 2014-09-07 | 20.29
q-1381 | Длина мерного отрезка | ГОСТ 19111-2001 п.7.7 | Изделия погонажные профильные поливинилхлоридные для внутренней отделки | Y.06 | SL.14/2 | Размеры | Y.06/SL.14/2 | 1 |  | 3,10,12,15 | 2014-09-07 | 20.29
q-1382 | Длина труба | ГОСТ 18599-2001 п.8.3.6 | Трубы напорные из полиэтилена | Y.06 | SL.14/2 | Размеры | Y.06/SL.14/2 | 1 |  | 3,10,12,15 | 2014-09-07 | 20.29
q-1383 | Изменение линейных размеров | ГОСТ 19111-2001 п.7.12 | Изделия погонажные профильные поливинилхлоридные для внутренней отделки | Y.06 | SL.14/2 | Размеры | Y.06/SL.14/2 | 1 |  | 3,10,12,15 | 2014-09-07 | 17,19,26
q-1384 | Качество резьбы на пластмассовых болтах, винтах и гайках | ГОСТ 15062-2017 п.8.6 | Сиденья для унитазов. | Y.06 | SL.14/2 | Размеры | Y.06/SL.14/2 | 1 |  | 3,10,12,15 | 2014-09-07 | 42
q-1385 | Качество сварных швов и плотность прилегания днища стаканчиков к оболочке | O‘zMSt 409:2024 п.6.8 | Одноразовые бумажные стаканчики | Y.06 | SL.14/2 | Размеры | Y.06/SL.14/2 | 2 |  | 3,10,12,15 | 2014-09-07 | 26.336
q-1386 | Косина печати | O´z DSt 2850:2014 п. 6.4; п. 6.5 | Дневник школьный рейтинговый | Y.06 | SL.14/2 | Размеры | Y.06/SL.14/2 | 2 |  | 3,10,12,15 | 2014-09-07 | 19.264
q-1387 | Коэффициент пропускания при определении мутност | ГОСТ 15875-80 | Пластмассы | Y.06 | SL.14/2 | Размеры | Y.06/SL.14/2 | 2 |  | 3,10,12,15 | 2014-09-07 | 258
q-1388 | Линейные размеры, толщина листа | O'z DSt 2777:2013 п.6.4, 6,5 с дополнением ГОСТ 25015-2017 | Пенополиуретан. | Y.06 | SL.14/2 | Размеры | Y.06/SL.14/2 | 1 |  | 3,10,12,15 | 2014-09-07 | 18.43
q-1389 | Линейных размеров после теплового воздействия при 100 ° | ГОСТ Р 56712-2015 п.8.16 | Панели многослойные из поликарбоната | Y.06 | SL.14/2 | Размеры | Y.06/SL.14/2 | 1 |  | 3,10,12,15 | 2014-09-07 | 17,19,26
q-1390 | Наличие и значение отклонений от плоскостности | ГОСТ 15062-2017 п.8.4 | Сиденья для унитазов. | Y.06 | SL.14/2 | Размеры | Y.06/SL.14/2 | 1 |  | 3,10,12,15 | 2014-09-07 | 92.353
q-1391 | Объём листов | O´z DSt 2849:2014 п.6.1 | Тетради общие | Y.06 | SL.14/2 | Размеры | Y.06/SL.14/2 | 1 |  | 3,10,12,15 | 2014-09-07 | 42
q-1392 | Объём листов | O´z DSt 2852:2014 п.6.3 | Тетради и альбомы для рисования школьные | Y.06 | SL.14/2 | Размеры | Y.06/SL.14/2 | 1 |  | 3,10,12,15 | 2014-09-07 | 42
q-1393 | Объём листов | O´z DSt 2851:2014 п.6.1 | Тетради школьные | Y.06 | SL.14/2 | Размеры | Y.06/SL.14/2 | 1 |  | 3,10,12,15 | 2014-09-07 | 42
q-1394 | Объём листов | O´z DSt 2851:2014 п.6.1 | Тетради школьные | Y.06 | SL.14/2 | Размеры | Y.06/SL.14/2 | 1 |  | 3,10,12,15 | 2014-09-07 | 42
q-1395 | Объём листов | O´z DSt 2852:2014 п.6.3 | Тетради и альбомы для рисования школьные | Y.06 | SL.14/2 | Размеры | Y.06/SL.14/2 | 1 |  | 3,10,12,15 | 2014-09-07 | 42
q-1396 | Объём листов | O´z DSt 2850:2014 п.6.1 | Дневник школьный рейтинговый | Y.06 | SL.14/2 | Размеры | Y.06/SL.14/2 | 1 |  | 3,10,12,15 | 2014-09-07 | 42
q-1397 | Объём листов | O´z DSt 2850:2014 п.6.1 | Дневник школьный рейтинговый | Y.06 | SL.14/2 | Размеры | Y.06/SL.14/2 | 1 |  | 3,10,12,15 | 2014-09-07 | 42
q-1398 | Основные размеры поперечного сечения | ГОСТ 19111-2001 п.7.4 | Изделия погонажные профильные поливинилхлоридные для внутренней отделки | Y.06 | SL.14/2 | Размеры | Y.06/SL.14/2 | 1 |  | 3,10,12,15 | 2014-09-07 | 19,20,202
q-1399 | Отклонение от плоскостности панеле | ГОСТ Р 56712-2015 п.8.3 | Панели многослойные из поликарбоната | Y.06 | SL.14/2 | Размеры | Y.06/SL.14/2 | 1 |  | 3,10,12,15 | 2014-09-07 | 20.29
q-1400 | Отклонение от прямолинейности | ГОСТ 19111-2001 п.7.5 | Изделия погонажные профильные поливинилхлоридные для внутренней отделки | Y.06 | SL.14/2 | Размеры | Y.06/SL.14/2 | 1 |  | 3,10,12,15 | 2014-09-07 | 19,20,202
q-1401 | Размеры | O´z DSt 2849:2014 п. 6.6 | Тетради общие | Y.06 | SL.14/2 | Размеры | Y.06/SL.14/2 | 1 |  | 3,10,12,15 | 2014-09-07 | 19
q-1402 | Размеры | O‘zMSt 504:2025 п.6.3, п.6.6 | Плёнка полипропиленовая прозрачная и металлизированная | Y.06 | SL.14/2 | Размеры | Y.06/SL.14/2 | 1 |  | 3,10,12,15 | 2014-09-07 | 18,19,24
q-1403 | Размеры | ГОСТ ISO 9261-2016 п.9.4 | Оборудование сельскохозяйственное оросительное. Разбрызгиватели и поливные трубопроводы. | Y.06 | SL.14/2 | Размеры | Y.06/SL.14/2 | 1 |  | 3,10,12,15 | 2014-09-07 | 18.19
q-1404 | Размеры | O´z DSt 2851:2014 п. 6.5 | Тетради школьные | Y.06 | SL.14/2 | Размеры | Y.06/SL.14/2 | 1 |  | 3,10,12,15 | 2014-09-07 | 264
q-1405 | Размеры | O´z DSt 2851:2014 п. 6.7 | Тетради школьные | Y.06 | SL.14/2 | Размеры | Y.06/SL.14/2 | 1 |  | 3,10,12,15 | 2014-09-07 | 26,276,336,404
q-1406 | Размеры | O´z DSt 2850:2014 п. 6.3; п. 6.5 | Дневник школьный рейтинговый | Y.06 | SL.14/2 | Размеры | Y.06/SL.14/2 | 1 |  | 3,10,12,15 | 2014-09-07 | 264
q-1407 | Размеры | O‘zMSt 409:2024 п.6.2 | Одноразовые бумажные стаканчики | Y.06 | SL.14/2 | Размеры | Y.06/SL.14/2 | 1 |  | 3,10,12,15 | 2014-09-07 | 18.19
q-1408 | Размеры | O´z DSt 2849:2014 п. 6.3 | Тетради общие | Y.06 | SL.14/2 | Размеры | Y.06/SL.14/2 | 1 |  | 3,10,12,15 | 2014-09-07 | 19
q-1409 | Размеры | O´z DSt 2850:2014 п. 6.2 | Дневник школьный рейтинговый | Y.06 | SL.14/2 | Размеры | Y.06/SL.14/2 | 1 |  | 3,10,12,15 | 2014-09-07 | 19.137
q-1410 | Размеры | O´z DSt 2851:2014 п. 6.6 | Тетради школьные | Y.06 | SL.14/2 | Размеры | Y.06/SL.14/2 | 1 |  | 3,10,12,15 | 2014-09-07 | 137
q-1411 | Размеры | O´z DSt 2851:2014 п. 6.3 | Тетради школьные | Y.06 | SL.14/2 | Размеры | Y.06/SL.14/2 | 1 |  | 3,10,12,15 | 2014-09-07 | 19
q-1412 | Размеры | ГОСТ 12026-76 п.4.2 с дополнением ГОСТ 21102-97 | Бумага фильтровальная лабораторная | Y.06 | SL.14/2 | Размеры | Y.06/SL.14/2 | 1 |  | 3,10,12,15 | 2014-09-07 | 18,19,137
q-1413 | Размеры длины и ширины, разности длин диагоналей | ГОСТ Р 56712-2015 п.8.2 | Панели многослойные из поликарбоната | Y.06 | SL.14/2 | Размеры | Y.06/SL.14/2 | 1 |  | 3,10,12,15 | 2014-09-07 | 18,20,29
q-1414 | Размеры толщина | ГОСТ Р 56712-2015 п.8.1 | Панели многослойные из поликарбоната | Y.06 | SL.14/2 | Размеры | Y.06/SL.14/2 | 1 |  | 3,10,12,15 | 2014-09-07 | 18
q-1415 | Размеры метрической резьбы на металлических деталях креплений | ГОСТ 15062-2017 п.8.5 | Сиденья для унитазов. | Y.06 | SL.14/2 | Размеры | Y.06/SL.14/2 | 1 |  | 3,10,12,15 | 2014-09-07 | 267
q-1416 | Размеры прокладок | ГОСТ 10174-90 п.3.1 | Прокладки уплотняющие пенополиуретановые для окон и дверей | Y.06 | SL.14/2 | Размеры | Y.06/SL.14/2 | 1 |  | 3,10,12,15 | 2014-09-07 | 19.202
q-1417 | Стойкость при постоянном внутреннем давлении | ГОСТ 18599-2001 п.п.8.6 | Трубы напорные из полиэтилена | Y.06 | SL.14/2 | Размеры | Y.06/SL.14/2 | 2 |  | 3,10,12,15 | 2014-09-07 | 13
q-1418 | Толщина линий | O´z DSt 2849:2014 п. 6.5 | Тетради общие | Y.06 | SL.14/2 | Размеры | Y.06/SL.14/2 | 1 |  | 3,10,12,15 | 2014-09-07 | 264
q-1419 | Толщина стенки | O‘zMSt 409:2024 п.6.5 | Одноразовые бумажные стаканчики | Y.06 | SL.14/2 | Размеры | Y.06/SL.14/2 | 1 |  | 3,10,12,15 | 2014-09-07 | 24
q-1420 | толщины УФ-слоя | ГОСТ Р 56712-2015 п.8.4 | Панели многослойные из поликарбоната | Y.06 | SL.14/2 | Размеры | Y.06/SL.14/2 | 1 |  | 3,10,12,15 | 2014-09-07 | 28.255
q-1421 | Фильтрующая способность | ГОСТ 12026-76 п.2.1 с дополнением ГОСТ 7584-89 | Бумага фильтровальная лабораторная | Y.06 | SL.14/2 | Размеры | Y.06/SL.14/2 | 2 |  | 3,10,12,15 | 2014-09-07 | 42
q-1422 | Формирование сварных швов | O‘zMSt 409:2024 п.6.6 | Одноразовые бумажные стаканчики | Y.06 | SL.14/2 | Размеры | Y.06/SL.14/2 | 2 |  | 3,10,12,15 | 2014-09-07 | 19
q-1423 | Кажущаяся плотность | O'z DSt 2777:2013 п.6.6 | Пенополиуретан. | Y.06 | SL.14/3 | Плотность | Y.06/SL.14/3 | 1 |  | 3,10,12,15 | 2014-09-07 | 19.43
q-1424 | Плотность | ГОСТ 15139-69 раздел 2 | Пластмассы | Y.06 | SL.14/3 | Плотность | Y.06/SL.14/3 |  |  | 3,10,12,15 | 2014-09-07 | 19,43,336
q-1425 | Плотность | O´z DSt 1112:2006 п.6.1 | Тетради школьные | Y.06 | SL.14/3 | Плотность | Y.06/SL.14/3 | 1 |  | 3,10,12,15 | 2014-09-07 | 24.43
q-1426 | Поверхностная плотность | ГОСТ Р 56712-2015 п.8.5 | Панели многослойные из поликарбоната | Y.06 | SL.14/3 | Плотность | Y.06/SL.14/3 | 1 |  | 3,10,12,15 | 2014-09-07 | 8,19,43
q-1427 | Температура плавления, Температура каплепадения | O’z DSt 3130:2017 п.8.15 с дополнением ГОСТ 4255-75 и ГОСТ 6793-74 | Свечи парафиновые. | Y.06 | SL.14/4 | Температура (плавления, застывания, кипения, вспышки т.д.) | Y.06/SL.14/4 | 1 |  | 3,10,12,15 | 2014-09-07 | 256,336,413
q-1428 | Температури хрупкости | ГОСТ 16783-2017 с дополнением ГОСТ 25250-2023 п.6.9 | Пленка поливинилхлоридная для изготовления упаковки пищевой продукции, лекарственных средств и изделий медицинского назначения | Y.06 | SL.14/4 | Температура (плавления, застывания, кипения, вспышки т.д.) | Y.06/SL.14/4 | 2 |  | 3,10,12,15 | 2014-09-07 | 401
q-1429 | Термостойкость | ГОСТ Р 56712-2015 п.8.13 с дополнением ГОСТ 30673-2013 п.6.7 | Панели многослойные из поликарбоната | Y.06 | SL.14/4 | Температура (плавления, застывания, кипения, вспышки т.д.) | Y.06/SL.14/4 | 2 |  | 3,10,12,15 | 2014-09-07 | 17.19
q-1430 | Гибкость | O‘zMSt 541:2025 с дополнением ГОСТ 11529-2016 п. 11 | Линолеум поливинилхлоридный многослойный и однослойный без подосновы | Y.06 | SL.14/5 | Прочность | Y.06/SL.14/5 | 2 |  | 3,10,12,15 | 2014-09-07 | 26.408
q-1431 | Предела прочности при растяжении и относительного удлинения | O'z DSt 2777:2013 п.6.7 с дополнением ГОСТ 15873-2017 | Пенополиуретан. | Y.06 | SL.14/5 | Прочность | Y.06/SL.14/5 | 1 |  | 3,10,12,15 | 2014-09-07 | 19.38
q-1432 | Прочность | ГОСТ 25736-83 п.3.4 | Рукава резиновые для пневматических тормозов двигателей | Y.06 | SL.14/5 | Прочность | Y.06/SL.14/5 | 1 |  | 3,10,12,15 | 2014-09-07 | 13
q-1433 | Прочность | ГОСТ 14236-81 с дополнением ГОСТ 25250-2023 п.6.5 | Пленка поливинилхлоридная для изготовления упаковки пищевой продукции, лекарственных средств и изделий медицинского назначения | Y.06 | SL.14/5 | Прочность | Y.06/SL.14/5 | 1 |  | 3,10,12,15 | 2014-09-07 | 19,38,264
q-1434 | Прочность при растяжении | ГОСТ 19111-2001 п.7.14 с дополнением ГОСТ 11529-2016 | Изделия погонажные профильные поливинилхлоридные для внутренней отделки | Y.06 | SL.14/5 | Прочность | Y.06/SL.14/5 | 1 |  | 3,10,12,15 | 2014-09-07 | 19,20,38,202
q-1435 | Прочность при растяжении и относительное удлинение при разрыве (предел текучести при растяжении) | ГОСТ 25736-83 п.3.10 | Рукава резиновые для пневматических тормозов двигателей | Y.06 | SL.14/5 | Прочность | Y.06/SL.14/5 | 1 |  | 3,10,12,15 | 2014-09-07 | 26.38
q-1436 | Прочность связи между слоями | O‘zMSt 541:2025 с дополнением ГОСТ 11529-2016 п. 9 | Линолеум поливинилхлоридный многослойный и однослойный без подосновы | Y.06 | SL.14/5 | Прочность | Y.06/SL.14/5 | 1 |  | 3,10,12,15 | 2014-09-07 | 19,38,292
q-1437 | Прочность сидений под воздействием вертикальной нагрузки | ГОСТ 15062-2017 п.8.7, п.8.8 | Сиденья для унитазов. | Y.06 | SL.14/5 | Прочность | Y.06/SL.14/5 | 1 |  | 3,10,12,15 | 2014-09-07 | 18,26,158,264
q-1438 | Прочность соединений фитингов с полиэтиленовыми полустационарными поливными трубопроводами | ГОСТ ISO 9261-2016 п.9.7 | Оборудование сельскохозяйственное оросительное. Разбрызгиватели и поливные трубопроводы. | Y.06 | SL.14/5 | Прочность | Y.06/SL.14/5 | 1 |  | 3,10,12,15 | 2014-09-07 | 19,26,38
q-1439 | Прочность сцепления | ГОСТ 19111-2001 п.7.17 | Изделия погонажные профильные поливинилхлоридные для внутренней отделки | Y.06 | SL.14/5 | Прочность | Y.06/SL.14/5 | 1 |  | 3,10,12,15 | 2014-09-07 | 19.38
q-1440 | Сопротивление продавливанию во влажном состоянии | ГОСТ 12026-76 п.2.1 с дополнением ГОСТ 26893-86 | Бумага фильтровальная лабораторная | Y.06 | SL.14/5 | Прочность | Y.06/SL.14/5 | 1 |  | 3,10,12,15 | 2014-09-07 | 26,43,404,405
q-1441 | Ударная прочност | ГОСТ 32414-2013 п.8.4 | Трубы и фасонные части из полипропилена для систем внутренней канализации | Y.06 | SL.14/5 | Прочность | Y.06/SL.14/5 | 2 |  | 3,10,12,15 | 2014-09-07 | 15
q-1442 | Ударная прочность по Шарпи | ГОСТ 32414-2013 п.8.6 с дополнением ГОСТ 4647-2015 | Трубы и фасонные части из полипропилена для систем внутренней канализации | Y.06 | SL.14/5 | Прочность | Y.06/SL.14/5 | 2 |  | 3,10,12,15 | 2014-09-07 | 349
q-1443 | Ударной прочности по Шарпи | ГОСТ 32415-2013 п.8.14 | Трубы напорные из термопластов и соединительные детали к ним для систем водоснабжения и отопления | Y.06 | SL.14/5 | Прочность | Y.06/SL.14/5 | 2 |  | 3,10,12,15 | 2014-09-07 | 349
q-1444 | Усилия при разрыве и относительное удлинение | ГОСТ 10174-90 п.3.5 | Прокладки уплотняющие пенополиуретановые для окон и дверей | Y.06 | SL.14/5 | Прочность | Y.06/SL.14/5 | 1 |  | 3,10,12,15 | 2014-09-07 | 19.38
q-1445 | Устойчивость к проколу | O`z Mst 340:2024 п. 7.11 с дополнением ГОСТ 12.4.118-82 | Пленки полиэтиленовые растягивающиеся | Y.06 | SL.14/5 | Прочность | Y.06/SL.14/5 | 2 |  | 3,10,12,15 | 2014-09-07 | 19.38
q-1446 | Электрическую прочность в условиях повышенной влажности (95 ± 2) % | ГОСТ 17675-87 п.4.8.5 | Трубки электро изоляционные гибкие | Y.06 | SL.14/5 | Прочность | Y.06/SL.14/5 | 1 |  | 3,10,12,15 | 2014-09-07 | 8.2
q-1447 | Электрическую прочность в условиях повышенной температуры при (105 • 2) °С | ГОСТ 17675-87 п.4.8.2 | Трубки электро изоляционные гибкие | Y.06 | SL.14/5 | Прочность | Y.06/SL.14/5 | 1 |  | 3,10,12,15 | 2014-09-07 | 17
q-1448 | Электрическую прочность в условиях пониженной температуры при минус (60 ± 2) °С | ГОСТ 17675-87 п.4.8.3 | Трубки электро изоляционные гибкие | Y.06 | SL.14/5 | Прочность | Y.06/SL.14/5 | 1 |  | 3,10,12,15 | 2014-09-07 | 196
q-1449 | Деформативность при вдавливании | O‘zMSt 541:2025 с дополнением ГОСТ 11529-2016 п. 7 | Линолеум поливинилхлоридный многослойный и однослойный без подосновы | Y.06 | SL.14/7 | Деформация | Y.06/SL.14/7 | 2 |  | 3,10,12,15 | 2014-09-07 | 409
q-1450 | Остаточная деформация | O'z DSt 2777:2013 п.6.8 с дополнением ГОСТ 18268-2017 | Пенополиуретан. | Y.06 | SL.14/7 | Деформация | Y.06/SL.14/7 | 2 |  | 3,10,12,15 | 2014-09-07 | 19,137,407
q-1451 | Стойкост пленки к удару | ГОСТ 25250-2023 п.6.6 | Пленка поливинилхлоридная для изготовления упаковки пищевой продукции, лекарственных средств и изделий медицинского назначения | Y.06 | SL.14/12 | Ударные | Y.06/SL.14/12 | 2 |  | 3,10,12,15 | 2014-09-07 | 402
q-1452 | Стойкость к удару | ГОСТ 19111-2001 п.7.15 | Изделия погонажные профильные поливинилхлоридные для внутренней отделки | Y.06 | SL.14/12 | Ударные | Y.06/SL.14/12 | 2 |  | 3,10,12,15 | 2014-09-07 | 20.152
q-1453 | Герметичность | ГОСТ 25736-83 п.3.9 | Рукава резиновые для пневматических тормозов двигателей | Y.06 | SL.14/16 | Герметичность | Y.06/SL.14/16 | 2 |  | 3,10,12,15 | 2014-09-07 | 38
q-1454 | Герметичность (водонепроницаемосгъ) соединений | ГОСТ 32414-2013 п.8.11 | Трубы и фасонные части из полипропилена для систем внутренней канализации | Y.06 | SL.14/16 | Герметичность | Y.06/SL.14/16 | 2 |  | 3,10,12,15 | 2014-09-07 | 13
q-1455 | Герметичность (водонепроницаемость | ГОСТ 25736-83 п.3.3 | Рукава резиновые для пневматических тормозов двигателей | Y.06 | SL.14/16 | Герметичность | Y.06/SL.14/16 | 2 |  | 3,10,12,15 | 2014-09-07 | 13
q-1456 | Герметичность (воздухонепроницаемость) соединений | ГОСТ 32414-2013 п.8.12 | Трубы и фасонные части из полипропилена для систем внутренней канализации | Y.06 | SL.14/16 | Герметичность | Y.06/SL.14/16 | 2 |  | 3,10,12,15 | 2014-09-07 | 13
q-1457 | Герметичность соединения разбрызгиватель- трубопровод | ГОСТ ISO 9261-2016 п.9.9 | Оборудование сельскохозяйственное оросительное. Разбрызгиватели и поливные трубопроводы. | Y.06 | SL.14/16 | Герметичность | Y.06/SL.14/16 | 2 |  | 3,10,12,15 | 2014-09-07 | 26.336
q-1458 | Влажность | ГОСТ 12026-76 п.2.1 с дополнением ГОСТ 13525.19-71 | Бумага фильтровальная лабораторная | Y.06 | SL.15/9 | Микроклимат (температура, влажность, атмосферное давление, скорость движения воздуха) | Y.06/SL.15/9 | 1 |  | 3,10,12,15 | 2014-09-07 | 17,43,51,336,406
q-1460 | Истираемость | O‘zMSt 541:2025 с дополнением ГОСТ 11529-2016 п. 6.1 | Линолеум поливинилхлоридный многослойный и однослойный без подосновы | Y.06 | SL.15/12 | Другое | Y.06/SL.15/12 | 2 |  | 3,10,12,15 | 2014-09-07 | 410
q-1461 | Морозостойкость | ГОСТ 25736-83 п.3.5 | Рукава резиновые для пневматических тормозов двигателей | Y.06 | SL.16/1 | Высокие и низкие температурные режимы | Y.06/SL.16/1 | 2 |  | 3,10,12,15 | 2014-09-07 | 20,26,196
q-1462 | Гибкость | ГОСТ 19111-2001 п.7.16 | Изделия погонажные профильные поливинилхлоридные для внутренней отделки | Y.06 | SL.17/4 | Изгибающий момент | Y.06/SL.17/4 | 2 |  | 3,10,12,15 | 2014-09-07 | 26.202
q-1463 | Изгиб | ГОСТ 4648-2014 раздел 8 | Материалы полимерные | Y.06 | SL.17/4 | Изгибающий момент | Y.06/SL.17/4 | 1 |  | 3,10,12,15 | 2014-09-07 | 38
q-1464 | Зависимость расхода от давления | ГОСТ ISO 9261-2016 п.9.2 | Оборудование сельскохозяйственное оросительное. Разбрызгиватели и поливные трубопроводы. | Y.06 | SL.17/7 | Гидравлическое (пневматическое) давление | Y.06/SL.17/7 | 1 |  | 3,10,12,15 | 2014-09-07 | 26.45
q-1465 | Равномерность расхода | ГОСТ ISO 9261-2016 п.9.1 | Оборудование сельскохозяйственное оросительное. Разбрызгиватели и поливные трубопроводы. | Y.06 | SL.17/7 | Гидравлическое (пневматическое) давление | Y.06/SL.17/7 | 2 |  | 3,10,12,15 | 2014-09-07 | 26.45
q-1466 | Стойкость при постоянном внутреннем давлении | ГОСТ ISO 1167-2-2013 ГОСТ ISO 1167-3-2013 ГОСТ ISO 1167-4-2013 | Определение стойкости к внутреннему давлению | Y.06 | SL.17/7 | Гидравлическое (пневматическое) давление | Y.06/SL.17/7 | 2 |  | 3,10,12,15 | 2014-09-07 | 13
q-1467 | Статический коэффициент трения | ГОСТ 10354-82 п.5.7 | Пленка полиэтиленовая | Y.06 | SL.17/8 | Длительные наклоны | Y.06/SL.17/8 | 1 |  | 3,10,12,15 | 2014-09-07 | 411
q-1468 | Сопротивление отслаиванию | ГОСТ 10174-90 п.3.3 | Прокладки уплотняющие пенополиуретановые для окон и дверей | Y.06 | SL.17/9 | Разрывная нагрузка, удлинение, сужение | Y.06/SL.17/9 | 2 |  | 3,10,12,15 | 2014-09-07 | 8,19,26,38
q-1469 | Стойкость полиэтиленовых поливных трубопроводов к внешнему растрескиванию под напряжением | ГОСТ ISO 9261-2016 п.9.10, ГОСТ ISO 8796 | Оборудование сельскохозяйственное оросительное. Разбрызгиватели и поливные трубопроводы. | Y.06 | SL.17/9 | Разрывная нагрузка, удлинение, сужение | Y.06/SL.17/9 | 1 |  | 3,10,12,15 | 2014-09-07 | 26.45
q-1470 | Устойчивость | O'z DSt 3042:2015 п.8.4 | Банки и флаконы из медицинского стекла. | Y.06 | SL.17/10 | Устойчивость | Y.06/SL.17/10 | 2 |  | 3,10,12,15 | 2014-09-07 | 92.353
q-1471 | Устойчивость | O’z DSt 3130:2017 п.8.6 | Свечи парафиновые. | Y.06 | SL.17/10 | Устойчивость | Y.06/SL.17/10 | 2 |  | 3,10,12,15 | 2014-09-07 | 118
q-1474 | Устойчивость к гидростатическому давлению | ГОСТ ISO 9261-2016 п.9.5 | Оборудование сельскохозяйственное оросительное. Разбрызгиватели и поливные трубопроводы. | Y.06 | SL.17/10 | Устойчивость | Y.06/SL.17/10 | 2 |  | 3,10,12,15 | 2014-09-07 | 26.45
q-1475 | Устойчивость к растяжению (для поливного трубопровода) | ГОСТ ISO 9261-2016 п.9.6 | Оборудование сельскохозяйственное оросительное. Разбрызгиватели и поливные трубопроводы. | Y.06 | SL.17/10 | Устойчивость | Y.06/SL.17/10 | 2 |  | 3,10,12,15 | 2014-09-07 | 26.38
q-1476 | Защита от механических опасностей | ГОСТ 30324.0-95 п.22, п.23, п.24 | Изделия медицинские электрические | Y.07 | SL.06/7 | Другое | Y.07/SL.06/7 | 2 |  | 4,5,6,7,11,14 | 11.12 | 133,145,147,402
q-1477 | Класс защиты | ГОСТ 30324.0-95 п.14 | Изделия медицинские электрические | Y.07 | SL.06/7 | Другое | Y.07/SL.06/7 | 2 |  | 4,5,6,7,11,14 | 11.12 | 147,222,223,224,225
q-1478 | Прерывание электропитания | ГОСТ 30324.0-95 п.49 | Изделия медицинские электрические | Y.07 | SL.09/10 | Потери и напряжение короткого замыкания | Y.07/SL.09/10 | 2 |  | 4,5,6,7,11,14 | 11.12 | 48,147,222,223,224,225
q-1479 | Функционирование | ГОСТ 30324.0-95 п.49 | Изделия медицинские электрические | Y.07 | SL.09/17 | Включающая и отключающая способность | Y.07/SL.09/17 | 2 |  | 4,5,6,7,11,14 | 11.12 | 48,147,222,223,224,225
q-1480 | Разделение частей и цепей | ГОСТ 30324.0-95 п.17 | Изделия медицинские электрические | Y.07 | SL.09/21 | Защита от поражения электрическом током | Y.07/SL.09/21 | 2 |  | 4,5,6,7,11,14 | 11.12 | 9,48,147
q-1481 | Устойчивость маркировки | ГОСТ 30324.0-95 п. 6.1 | Изделия медицинские электрические | Y.07 | SL.09/28 | Другое | Y.07/SL.09/28 | 2 |  | 4,5,6,7,11,14 | 11.12 | 26.147
q-1482 | Очистка, стерилизация и дезинфекция | ГОСТ 30324.0-95 п.44.7 | Изделия медицинские электрические | Y.07 | SL.14/5 | Прочность | Y.07/SL.14/5 | 2 |  | 4,5,6,7,11,14 | 11.12 | 17,26,48,147
q-1483 | Проникание жидкостей | ГОСТ 30324.0-95 п.44.6 | Изделия медицинские электрические | Y.07 | SL.14/16 | Герметичность | Y.07/SL.14/16 | 2 |  | 4,5,6,7,11,14 | 11.12 | 9,26,121,147
q-1484 | Расплекскивание | ГОСТ 30324.0-95 п.44.3 | Изделия медицинские электрические | Y.07 | SL.14/16 | Герметичность | Y.07/SL.14/16 | 2 |  | 4,5,6,7,11,14 | 11.12 | 9,26,121,147
q-1485 | Утечка | ГОСТ 30324.0-95 п.44.4 | Изделия медицинские электрические | Y.07 | SL.14/16 | Герметичность | Y.07/SL.14/16 | 2 |  | 4,5,6,7,11,14 | 11.12 | 9,26,121,147
q-1459 | Влажность | ГОСТ 30324.0-95 п.44.5 | Изделия медицинские электрические | Y.07 | SL.15/9 | Микроклимат (температура, влажность, атмосферное давление, скорость движения воздуха) | Y.07/SL.15/9 | 1 |  | 4,5,6,7,11,14 | 11.12 | 7,8,26,216
q-1486 | Влагостойкость | ГОСТ 26368-90 п.3.14, п.3.16 | Светильники медицинские | Y.07 | SL.16/2 | Влажность | Y.07/SL.16/2 | 1 |  | 4,5,6,7,11,14 | 11.12 | 7,8,26,216
q-1472 | Устойчивость к механическим воздействиям при транспортировании | ГОСТ 26368-90 п.3.18 | Светильники медицинские | Y.07 | SL.17/10 | Устойчивость | Y.07/SL.17/10 | 2 |  | 4,5,6,7,11,14 | 11.12 | 147.203
q-1487 | Перелив | ГОСТ 30324.0-95 п.44.2 | Изделия медицинские электрические | Y.07 | SL.17/10 | Устойчивость | Y.07/SL.17/10 | 2 |  | 4,5,6,7,11,14 | 11.12 | 9,26,121,147
q-1488 | Устойчивость | ГОСТ 26368-90 п.6.31 | Светильники медицинские | Y.07 | SL.17/10 | Устойчивость | Y.07/SL.17/10 | 2 |  | 4,5,6,7,11,14 | 11.12 | 145.203
q-1473 | Заданное положение | ГОСТ 26368-90 п.6.12 | Светильники медицинские | Y.07 | SL.19/1 | Визуальный контроль | Y.07/SL.19/1 | 2 |  | 4,5,6,7,11,14 | 11.12 | 26,145,203
q-1489 | Качество монтажа электрической части светильников | ГОСТ 26368-90 п.6.28 | Светильники медицинские | Y.07 | SL.19/1 | Визуальный контроль | Y.07/SL.19/1 | 2 |  | 4,5,6,7,11,14 | 11.12 | 26,147,309
q-1490 | Качество покрытий | ГОСТ 26368-90 п.3.11 | Светильники медицинские | Y.07 | SL.19/1 | Визуальный контроль | Y.07/SL.19/1 | 2 |  | 4,5,6,7,11,14 | 11.12 | 26,147,309
q-1491 | Надежность крепления съемных частей | ГОСТ 26368-90 п.6.11 | Светильники медицинские | Y.07 | SL.19/1 | Визуальный контроль | Y.07/SL.19/1 | 2 |  | 4,5,6,7,11,14 | 11.12 | 26,52,54,56,58,60
q-1492 | Обозначения, надписи и цифры | ГОСТ 26368-90 п.6.15 | Светильники медицинские | Y.07 | SL.19/1 | Визуальный контроль | Y.07/SL.19/1 | 2 |  | 4,5,6,7,11,14 | 11.12 | 26,145,203
q-1493 | Узел крепления светильника | ГОСТ 26368-90 п.6.14 | Светильники медицинские | Y.07 | SL.19/1 | Визуальный контроль | Y.07/SL.19/1 | 2 |  | 4,5,6,7,11,14 | 11.12 | 26,145,203
q-1494 | Установка и съем стерилизуемых ручек | ГОСТ 26368-90 п.6.13 | Светильники медицинские | Y.07 | SL.19/1 | Визуальный контроль | Y.07/SL.19/1 | 2 |  | 4,5,6,7,11,14 | 11.12 | 26,145,203
q-1495 | Внешний вид, маркировка, индикаторы износа | ГОСТ 31341-2007 п.7.2 | Колодки, диски и барабаны тормозные транспортных средств | Y.09 | SL.06/6 | Внешний вид (инструментальный) | Y.09/SL.06/6 | 2 |  | 2013-10-02 | 2013-09-07 | 42
q-1496 | Внешний вид. Наличие дефектов и механические повреждения | ГОСТ 5761-2005 п. 9.5 | Клапаны на номинальное давление не более pn 250 | Y.09 | SL.06/6 | Внешний вид (инструментальный) | Y.09/SL.06/6 | 2 |  | 2013-10-02 | 2013-09-07 | 8,19,346
q-1497 | Внешний осмотр | ГОСТ 14630-80 п.5.3 | Оросители водяные спринклерные и дренчерные | Y.09 | SL.06/6 | Внешний вид (инструментальный) | Y.09/SL.06/6 | 2 |  | 2013-10-02 | 2013-09-07 | 42
q-1498 | Внешний осмотр | ГОСТ 8107-75 п.4.2а | Вентили для пневматических камер и шин постоянного давления | Y.09 | SL.06/6 | Внешний вид (инструментальный) | Y.09/SL.06/6 | 2 |  | 2013-10-02 | 2013-09-07 | 56
q-1499 | Внешний осмотр | ГОСТ 10362-2017 п.8.5 | Рукава резиновые напорные с нитяным усилением без концевой арматуры | Y.09 | SL.06/6 | Внешний вид (инструментальный) | Y.09/SL.06/6 | 2 |  | 2013-10-02 | 2013-09-07 | 42
q-1500 | Внешний осмотр | ГОСТ 26828-86 п 4.1 | Изделия машиностроения и приборостроения | Y.09 | SL.06/6 | Внешний вид (инструментальный) | Y.09/SL.06/6 | 2 |  | 2013-10-02 | 2013-09-07 | 295,351,42,19,419
q-1501 | Воздействие особых сред | ГОСТ 34339-2017 П 5.7.1 | Автомобильные транспортные средства. Амортизаторы гидравлические телескопические. | Y.09 | SL.06/6 | Внешний вид (инструментальный) | Y.09/SL.06/6 | 2 |  | 2013-10-02 | 2013-09-07 | 137
q-1502 | Выброс масла | ГОСТ Р 52850-2007 п.11.8 | Компрессоры одноступенчатого сжатия | Y.09 | SL.06/6 | Внешний вид (инструментальный) | Y.09/SL.06/6 | 2 |  | 2013-10-02 | 2013-09-07 | 2019-06-05
q-1503 | Качество покрытий | ГОСТ 33172- 2014 п 14.5 | Тали электрические цепные | Y.09 | SL.06/6 | Внешний вид (инструментальный) | Y.09/SL.06/6 | 2 |  | 2013-10-02 | 2013-09-07 | 42
q-1504 | Качество покрытий поверхностей | ГОСТ 22584-96 п 7.4 | Тали электрические канатные | Y.09 | SL.06/6 | Внешний вид (инструментальный) | Y.09/SL.06/6 | 2 |  | 2013-10-02 | 2013-09-07 | 42
q-1505 | Класс маркировочного лакокрасочного покрытия | ГОСТ 35094-2024 c дополнением ГОСТ 26828-86 п 4.6 | Изделия машиностроения и приборостроения | Y.09 | SL.06/6 | Внешний вид (инструментальный) | Y.09/SL.06/6 | 2 |  | 2013-10-02 | 2013-09-07 | 26,45,420
q-1506 | Контроль качества покрытия | ГОСТ Р 53832-2010 п.5.1.25 с дополнением ГОСТ 15140-78 | Автомобильные транспортные средства. Теплообменники и термостаты. | Y.09 | SL.06/6 | Внешний вид (инструментальный) | Y.09/SL.06/6 | 2 |  | 2013-10-02 | 2013-09-07 | 8,19,346
q-1507 | Прямой визуальный контроль | O‘z MSt EN 13018:2024 п.5 | Контроль визуальный | Y.09 | SL.06/6 | Внешний вид (инструментальный) | Y.09/SL.06/6 | 2 |  | 2013-10-02 | 2013-09-07 | 42
q-1508 | Работоспособность | ГОСТ 31253-2004 п.8.5 | Камеры тормозные пневматических приводов колесных транспортных средств и прицепов. | Y.09 | SL.06/6 | Внешний вид (инструментальный) | Y.09/SL.06/6 | 2 |  | 2013-10-02 | 2013-09-07 | 26,45,420
q-1509 | Функицонирование | ГОСТ 14658-86 п.п.2.4.8, 2.4.9, 2.4.10, 2.4.28 | Насосы объемные гидроприводов | Y.09 | SL.06/6 | Внешний вид (инструментальный) | Y.09/SL.06/6 | 2 |  | 2013-10-02 | 2013-09-07 | 42
q-1510 | Функционирование | ГОСТ Р 52850-2007 п.11.4 | Компрессоры одноступенчатого сжатия | Y.09 | SL.06/6 | Внешний вид (инструментальный) | Y.09/SL.06/6 | 2 |  | 2013-10-02 | 2013-09-07 | 42
q-1511 | Функционирование | ГОСТ 29010-91 п.3.5 | Системы смазочные | Y.09 | SL.06/6 | Внешний вид (инструментальный) | Y.09/SL.06/6 | 2 |  | 2013-10-02 | 2013-09-07 | 2019-06-05
q-1512 | Определение шероховатости | ГОСТ Р 53810-2010 п.5.4 | Клапан | Y.09 | SL.06/6 | Внешний вид (инструментальный) | Y.09/SL.06/6 | 1 |  | 2013-10-02 | 2013-09-07 | 301
q-1513 | Шероховатость | ГОСТ Р 53409-2009 п.7.7 | Сцепления сухие фрикционные | Y.09 | SL.06/6 | Внешний вид (инструментальный) | Y.09/SL.06/6 | 1 |  | 2013-10-02 | 2013-09-07 | 301
q-1514 | Шероховатость поверхностей | ГОСТ Р 52924-2008 п.5.3.4 | Автомобильные транспортные средства. Шарниры равных угловых скоростей | Y.09 | SL.06/6 | Внешний вид (инструментальный) | Y.09/SL.06/6 | 1 |  | 2013-10-02 | 2013-09-07 | 350
q-1515 | Шероховатость поверхности | ГОСТ Р 53830-2010 п.6.4 | Автомобильные транспортные средства. Ступицы и полуоси колес. | Y.09 | SL.06/6 | Внешний вид (инструментальный) | Y.09/SL.06/6 | 1 |  | 2013-10-02 | 2013-09-07 | 350
q-1516 | Максимальной величины потока | ГОСТ 30815-2019 п.7.5.4 | Терморегуляторы автоматические отопительных приборов систем водяного отопления зданий. | Y.09 | SL.09/7 | Коэффициент мощности | Y.09/SL.09/7 | 1 |  | 2013-10-02 | 2013-09-07 | 45
q-1517 | Механические испытания | ГОСТ Р МЭК 61386.1-2014 раздед 10 | Трубные системы для прокладки кабелей | Y.09 | SL.09/10 | Потери и напряжение короткого замыкания | Y.09/SL.09/10 | 2 |  | 2013-10-02 | 2013-09-07 | 15.38
q-1518 | Величина потока для терморегуляторов с предварительной настройкой | ГОСТ 30815-2019 п.7.5.5 | Терморегуляторы автоматические отопительных приборов систем водяного отопления зданий. | Y.09 | SL.09/12 | Потребляемая мощность и ток | Y.09/SL.09/12 | 1 |  | 2013-10-02 | 2013-09-07 | 45.336
q-1519 | Мощность Вт, (гидравлическая полезная), затрачиваемая на перемещение жидкости | ГОСТ Р 53839-2010 п.5.9.5 | Двигатели автомобильные. Насосы жидкостные систем охлаждения | Y.09 | SL.09/12 | Потребляемая мощность и ток | Y.09/SL.09/12 | 1 |  | 2013-10-02 | 2013-09-07 | 5.8
q-1520 | Мощность Вт, затрачиваемая на механический привод насоса с учетом потерь на трение в узле уплотнения, в узле подшипников и в приводе насоса | ГОСТ Р 53839-2010 п.5.9.3 | Двигатели автомобильные. Насосы жидкостные систем охлаждения | Y.09 | SL.09/12 | Потребляемая мощность и ток | Y.09/SL.09/12 | 1 |  | 2013-10-02 | 2013-09-07 | 5.8
q-1521 | Мощность Вт, затрачиваемая на привод насоса с электродвигателем с учетом всех видов потерь | ГОСТ Р 53839-2010 п.5.9.4 | Двигатели автомобильные. Насосы жидкостные систем охлаждения | Y.09 | SL.09/12 | Потребляемая мощность и ток | Y.09/SL.09/12 | 1 |  | 2013-10-02 | 2013-09-07 | 5.8
q-1522 | Потребляемая мощность N кВт, | ГОСТ Р 52850-2007 п.11.6 | Компрессоры одноступенчатого сжатия | Y.09 | SL.09/12 | Потребляемая мощность и ток | Y.09/SL.09/12 | 1 |  | 2013-10-02 | 2013-09-07 | 5.6
q-1523 | Приводная мощность | ГОСТ Р 55521-2013 п.5.1.3 | Двигатели автомобильные. Насосы смазочных систем. | Y.09 | SL.09/12 | Потребляемая мощность и ток | Y.09/SL.09/12 | 1 |  | 2013-10-02 | 2013-09-07 | 13,26,45,115
q-1524 | Измерение сопротивления изоляции | ГОСТ 31489- 2012 п 5.15 | Оборудование гаражное | Y.09 | SL.09/22 | Сопротивление изоляции | Y.09/SL.09/22 | 1 |  | 2013-10-02 | 2013-09-07 | 5.19
q-1525 | Падение напряжения | O‘z MSt 565:2025 п.6.3.2 | Жгуты проводов для автотракторного электрооборудования | Y.09 | SL.09/22 | Сопротивление изоляции | Y.09/SL.09/22 | 1 |  | 2013-10-02 | 2013-09-07 | 5.19
q-1526 | Сопротивление изоляции | ГОСТ 22584-96 п 7.5 | Тали электрические канатные | Y.09 | SL.09/22 | Сопротивление изоляции | Y.09/SL.09/22 | 1 |  | 2013-10-02 | 2013-09-07 | 5
q-1527 | Сопротивление изоляции | ГОСТ 33172- 2014 п 14.6 | Тали электрические цепные | Y.09 | SL.09/22 | Сопротивление изоляции | Y.09/SL.09/22 | 1 |  | 2013-10-02 | 2013-09-07 | 5
q-1528 | Целостность электрических цепей жгутов | O‘z MSt 565:2025 п.6.3.1 | Жгуты проводов для автотракторного электрооборудования | Y.09 | SL.09/22 | Сопротивление изоляции | Y.09/SL.09/22 | 1 |  | 2013-10-02 | 2013-09-07 | 132
q-1529 | Долговечность | ГОСТ 34291-2017 п.8.7 | Арматура трубопроводная. Клапаны обратные из термопластичных материалов. | Y.09 | SL.12 | Испытания на надежность, долговечность | Y.09/SL.12 | 2 |  | 2013-10-02 | 2013-09-07 | 26.336
q-1530 | Испытания на долговечность | ГОСТ Р 53832-2010 п.5.2.10 | Автомобильные транспортные средства. Теплообменники и термостаты. | Y.09 | SL.12 | Испытания на надежность, долговечность | Y.09/SL.12 | 2 |  | 2013-10-02 | 2013-09-07 | 26.336
q-1531 | Надежность крепления шланга | ГОСТ 26287-84 п.6.7 | Электронасосы бытовые | Y.09 | SL.12 | Испытания на надежность, долговечность | Y.09/SL.12 | 2 |  | 2013-10-02 | 2013-09-07 | 42
q-1532 | Коррозионную стойкость | ГОСТ 35243-2025 Прил.Д | Колеса транспортных средств | Y.09 | SL.13/1 | Корозионостойкость | Y.09/SL.13/1 | 2 |  | 2013-10-02 | 2013-09-07 | 26.216
q-1533 | Проверку фильтров и фильтрующих элементов | ГОСТ Р 53844-2010 п.6.2.1 | Фильтры тонкой очистки масла автомобильных, тракторных и комбайновых двигателей | Y.09 | SL.13/1 | Корозионостойкость | Y.09/SL.13/1 | 2 |  | 2013-10-02 | 2013-09-07 | 42
q-1534 | Стойкость к воздействию солей | ГОСТ Р 53805-2010 п.5.5 | Автомобильные транспортные средства. Рычаги регулировочные барабанных тормозных механизмов грузовых автомобилей и автобусов. | Y.09 | SL.13/1 | Корозионостойкость | Y.09/SL.13/1 | 2 |  | 2013-10-02 | 2013-09-07 | 26.216
q-1535 | Стойкость теплообменников к коррозионному воздействию | ГОСТ Р 53832-2010 п.5.1.23 | Автомобильные транспортные средства. Теплообменники и термостаты. | Y.09 | SL.13/1 | Корозионостойкость | Y.09/SL.13/1 | 2 |  | 2013-10-02 | 2013-09-07 | 26.216
q-1536 | Маслостойкость | ГОСТ 26089-84 п.3.8 | Рукава резиновые для гидравлических тормозов автомобилей | Y.09 | SL.13/3 | Стойкость к нефтепродуктам | Y.09/SL.13/3 | 2 |  | 2013-10-02 | 2013-09-07 | 19,26,336
q-1537 | Стойкость внутреннего резинового слоя | ГОСТ 26089-84 п.3.5 | Рукава резиновые для гидравлических тормозов автомобилей | Y.09 | SL.13/3 | Стойкость к нефтепродуктам | Y.09/SL.13/3 | 2 |  | 2013-10-02 | 2013-09-07 | 17,19,26
q-1538 | Контроль массы клапанов | ГОСТ 10578-2020 | Насосы топливные дизелей | Y.09 | SL.14/1 | Масса | Y.09/SL.14/1 | 1 |  | 2013-10-02 | 2013-09-07 | 26.428
q-1539 | Контроль массы клапанов | ГОСТ 8752-79 | Манжеты резиновые армированные для валов | Y.09 | SL.14/1 | Масса | Y.09/SL.14/1 | 1 |  | 2013-10-02 | 2013-09-07 | 26.428
q-1540 | Контроль массы клапанов | ГОСТ Р 52453-2005 | Механизмы рулевые с гидравлическим усилителем и рулевые гидроусилители | Y.09 | SL.14/1 | Масса | Y.09/SL.14/1 | 1 |  | 2013-10-02 | 2013-09-07 | 26.428
q-1541 | Коэффициент пропуска пыли | ГОСТ 8002-2020 п.6.3 | Двигатели внутреннего сгорания поршневые.Воздухоочистители | Y.09 | SL.14/1 | Масса | Y.09/SL.14/1 | 1 |  | 2013-10-02 | 2013-09-07 | 26.428
q-1542 | Маслоемкость | ГОСТ 9.916-2023 раздел 11 | Покрытия металлические и неметаллические неорганические | Y.09 | SL.14/1 | Масса | Y.09/SL.14/1 | 1 |  | 2013-10-02 | 2013-09-07 | 44
q-1543 | Масса | ГОСТ 4750-89 п.3.3 | Шины пневматические для велосипедов. | Y.09 | SL.14/1 | Масса | Y.09/SL.14/1 | 1 |  | 2013-10-02 | 2013-09-07 | 44
q-1544 | Масса | ГОСТ 5652-89 п.3.5 | Шины пневматические для мотоциклов, мотоколясок, мотороллеров и мопедов. | Y.09 | SL.14/1 | Масса | Y.09/SL.14/1 | 1 |  | 2013-10-02 | 2013-09-07 | 44
q-1545 | Масса | ГОСТ 14658-86 п.2.4.6 | Насосы объемные гидроприводов | Y.09 | SL.14/1 | Масса | Y.09/SL.14/1 | 1 |  | 2013-10-02 | 2013-09-07 | 44
q-1546 | Масса | ГОСТ 31489- 2012 п 5.18 | Оборудование гаражное | Y.09 | SL.14/1 | Масса | Y.09/SL.14/1 | 1 |  | 2013-10-02 | 2013-09-07 | 44
q-1547 | Масса | ГОСТ 28408-89 пункт 4.1 | Тали ручные и кошки | Y.09 | SL.14/1 | Масса | Y.09/SL.14/1 | 1 |  | 2013-10-02 | 2013-09-07 | 44
q-1548 | Масса | ГОСТ 14630-80 п.5.7 | Оросители водяные спринклерные и дренчерные | Y.09 | SL.14/1 | Масса | Y.09/SL.14/1 | 1 |  | 2013-10-02 | 2013-09-07 | 44
q-1549 | Масса | ГОСТ 18464-96 п.5.2.3 ГОСТ 29015-91 п.3 | Гидроприводы объемные. Гидроцилиндры. | Y.09 | SL.14/1 | Масса | Y.09/SL.14/1 | 1 |  | 2013-10-02 | 2013-09-07 | 26.428
q-1550 | Масса | ГОСТ 29010-91 п.3.4 | Системы смазочные | Y.09 | SL.14/1 | Масса | Y.09/SL.14/1 | 1 |  | 2013-10-02 | 2013-09-07 | 44
q-1551 | Масса | ГОСТ 23834-89 п.3.3 | Шины пневматические для спортивных велосипедов. | Y.09 | SL.14/1 | Масса | Y.09/SL.14/1 | 1 |  | 2013-10-02 | 2013-09-07 | 44
q-1552 | Полнота отделения воды | ГОСТ Р 53640-2009 Прил. Е | Фильтры и фильтрующие элементы очистки топлива дизелей | Y.09 | SL.14/1 | Масса | Y.09/SL.14/1 | 1 |  | 2013-10-02 | 2013-09-07 | 26.428
q-1553 | Полнота отсева | ГОСТ Р 53640-2009 Прил.Д | Фильтры и фильтрующие элементы очистки топлива дизелей | Y.09 | SL.14/1 | Масса | Y.09/SL.14/1 | 1 |  | 2013-10-02 | 2013-09-07 | 19,26,336
q-1554 | Увеличение массы образца при воздействии воды и масла | ГОСТ 15960-96 п.7.6 | Материалы асбестовые фрикционные эластичные и изделия из них. | Y.09 | SL.14/1 | Масса | Y.09/SL.14/1 | 1 |  | 2013-10-02 | 2013-09-07 | 44
q-1555 | Увеличение массы образца при воздействии воды и масла | ГОСТ 1198-93 п.7.6 | Ленты асбестовые тормозные | Y.09 | SL.14/1 | Масса | Y.09/SL.14/1 | 1 |  | 2013-10-02 | 2013-09-07 | 44
q-1556 | Биение обода | ГОСТ 10409-74 п.3а.5 | Колеса автомобильные с разборным ободом. | Y.09 | SL.14/2 | Размеры | Y.09/SL.14/2 | 1 |  | 2013-10-02 | 2013-09-07 | 18,19,20,264
q-1557 | Биение обода | ГОСТ 30599-2017 п.6.3.4 | Колеса из легких сплавов для пневматических шин. | Y.09 | SL.14/2 | Размеры | Y.09/SL.14/2 | 1 |  | 2013-10-02 | 2013-09-07 | 18,19,20,264
q-1558 | Биение обода | ГОСТ Р 53824-2010 п.6.4 | Автомобильные транспортные средства. Колеса неразборные. | Y.09 | SL.14/2 | Размеры | Y.09/SL.14/2 | 1 |  | 2013-10-02 | 2013-09-07 | 18,19,20,264
q-1559 | Биение обода | ГОСТ 10410-82 п.4.4 | Ободья колес неразборные тракторов, самоходных шасси, сельскохозяйственных машин, тракторных прицепов и полуприцепов. | Y.09 | SL.14/2 | Размеры | Y.09/SL.14/2 | 1 |  | 2013-10-02 | 2013-09-07 | 18,19,20,264
q-1560 | Высота индикатора износа | ГОСТ 5513-97 п.7.7 | Шины пневматические для грузовых автомобилей, прицепов к ним, автобусов итроллейбусов. | Y.09 | SL.14/2 | Размеры | Y.09/SL.14/2 | 1 |  | 2013-10-02 | 2013-09-07 | 18,19,20,264
q-1561 | Высота индикатора износа | ГОСТ Р 52899-2007 п.7.14 | Шины пневмотические для грузовых механических транспортных средств прицепов | Y.09 | SL.14/2 | Размеры | Y.09/SL.14/2 | 1 |  | 2013-10-02 | 2013-09-07 | 18,19,20,264
q-1562 | Высота индикатора износа | ГОСТ Р 52900-2007 п.7.13 | Шины пневмотические лёгковых автомобилей и прцепов кним | Y.09 | SL.14/2 | Размеры | Y.09/SL.14/2 | 1 |  | 2013-10-02 | 2013-09-07 | 18,19,20,264
q-1563 | Высота индикатора износа | ГОСТ 4754-97 п.7.12 | Шины пневматические для легковых автомобилей, прицепов к ним, легких грузовых автомобилей и автобусов особо малой вместимости. | Y.09 | SL.14/2 | Размеры | Y.09/SL.14/2 | 1 |  | 2013-10-02 | 2013-09-07 | 13,18,19
q-1564 | Габаритные и посадочные размеры | ГОСТ Р 53835-2010 п.5.3.2 | Автомобильные транспортные средства. Элементы рулевого привода и направляющего аппарата подвески. | Y.09 | SL.14/2 | Размеры | Y.09/SL.14/2 | 1 |  | 2013-10-02 | 2013-09-07 | 18.19
q-1565 | Габаритные и присоединительные размеры | ГОСТ 29010-91 п.3.3 | Системы смазочные | Y.09 | SL.14/2 | Размеры | Y.09/SL.14/2 | 1 |  | 2013-10-02 | 2013-09-07 | 18,92,137
q-1566 | Габаритные и присоединительные размеры | ГОСТ 14658-86 п.2.4.5 | Насосы объемные гидроприводов | Y.09 | SL.14/2 | Размеры | Y.09/SL.14/2 | 1 |  | 2013-10-02 | 2013-09-07 | 18,19,20,264
q-1567 | Габаритные иприсоединительные размеры | O'z DSt 35.61:2010 Прил. 3. 4 | Бамперы | Y.09 | SL.14/2 | Размеры | Y.09/SL.14/2 | 1 |  | 2013-10-02 | 2013-09-07 | 18.264
q-1568 | Габаритные иприсоединительные размеры | O'z DSt 35.26:2010 Прил. 3 | Бамперы | Y.09 | SL.14/2 | Размеры | Y.09/SL.14/2 | 1 |  | 2013-10-02 | 2013-09-07 | 18.264
q-1569 | Габаритные иприсоединительные размеры | ГОСТ Р 53640-2009 п.6.1 | Фильтры и фильтрующие элементы очистки топлива дизелей. | Y.09 | SL.14/2 | Размеры | Y.09/SL.14/2 | 1 |  | 2013-10-02 | 2013-09-07 | 18,19,264
q-1570 | Габаритные иприсоединительные размеры | ГОСТ 25277-82 п.2.3.1 | Фильтроэлементы для объемных гидроприводов и смазочных систем. | Y.09 | SL.14/2 | Размеры | Y.09/SL.14/2 | 1 |  | 2013-10-02 | 2013-09-07 | 18,19,264
q-1571 | Габаритные иприсоединительные размеры | ГОСТ 18464-96 п.5.2.2 ГОСТ 17108-86 п.2 | Гидроприводы объемные. Гидроцилиндры. | Y.09 | SL.14/2 | Размеры | Y.09/SL.14/2 | 1 |  | 2013-10-02 | 2013-09-07 | 295
q-1572 | Габаритные иприсоединительные размеры | ГОСТ Р 53839-2010 п.5.2 | Двигатели автомобильные. Насосы жидкостные систем охлаждения. | Y.09 | SL.14/2 | Размеры | Y.09/SL.14/2 | 1 |  | 2013-10-02 | 2013-09-07 | 42
q-1573 | Габаритные, линейные и присоединительные размеры (диаметр) | ГОСТ 8107-75 п.4.1 | Вентили для пневматических камер и шин постоянного давления | Y.09 | SL.14/2 | Размеры | Y.09/SL.14/2 | 1 |  | 2013-10-02 | 2013-09-07 | 18.267
q-1574 | Габаритные, установочные и присоединительные размеры | ГОСТ Р 53832-2010 п.5.1.1 | Автомобильные транспортные средства. Теплообменники и термостаты. | Y.09 | SL.14/2 | Размеры | Y.09/SL.14/2 | 1 |  | 2013-10-02 | 2013-09-07 | 42
q-1575 | Геометрические параметры | ГОСТ Р 53805-2010 п.5.3 | Автомобильные транспортные средства.Рычаги регулировочные барабанных тормозных механизмов грузовых автомобилей и автобусов. | Y.09 | SL.14/2 | Размеры | Y.09/SL.14/2 | 1 |  | 2013-10-02 | 2013-09-07 | 18.19
q-1576 | Геометрические параметры наконечников | ГОСТ Р 53806-2010 п.5.3 | Тросы привода стояночной тормозной системы | Y.09 | SL.14/2 | Размеры | Y.09/SL.14/2 | 1 |  | 2013-10-02 | 2013-09-07 | 18,19,264
q-1577 | Геометрические размеры | ГОСТ 28408-89 пункт 4.1 | Тали ручные и кошки | Y.09 | SL.14/2 | Размеры | Y.09/SL.14/2 | 1 |  | 2013-10-02 | 2013-09-07 | 18,19,264
q-1578 | Геометрические размеры | ГОСТ 30731-2016 п. 7.4 по ГОСТ 26089 | Вакуумные усилители, суппорты, цилиндры, трубки и рукава гидропривода тормозов и сцепления транспортных средств. | Y.09 | SL.14/2 | Размеры | Y.09/SL.14/2 | 1 |  | 2013-10-02 | 2013-09-07 | 18.19
q-1579 | Геометрические размеры | ГОСТ 6286-2017 п.8.4 | Рукава резиновые высокого давления с металлическими оплетками без концевой арматуры. | Y.09 | SL.14/2 | Размеры | Y.09/SL.14/2 | 1 |  | 2013-10-02 | 2013-09-07 | 18,92,137
q-1580 | Геометрические размеры | ГОСТ Р 53835-2010 п.5.3.2 | Элементы рулевого привода и направляющего аппарата подвески. | Y.09 | SL.14/2 | Размеры | Y.09/SL.14/2 | 1 |  | 2013-10-02 | 2013-09-07 | 18,19,264
q-1581 | Геометрические размеры | ГОСТ 31341-2007 п.7.3 | Колодки, диски и барабаны тормозные транспортных средств | Y.09 | SL.14/2 | Размеры | Y.09/SL.14/2 | 1 |  | 2013-10-02 | 2013-09-07 | 18,19,20,264
q-1582 | Геометрических размеров | ГОСТ 30815-2019 п.7.7.1 | Терморегуляторы автоматические отопительных приборов систем водяного отопления зданий. | Y.09 | SL.14/2 | Размеры | Y.09/SL.14/2 | 1 |  | 2013-10-02 | 2013-09-07 | 18,92,137
q-1583 | Двойная толщина камеры | ГОСТ 4754-97 п.7.1 Прил. Ж | Шины пневматические для легковых автомобилей, прицепов к ним, легких грузовых автомобилей и автобусов особо малой вместимости. | Y.09 | SL.14/2 | Размеры | Y.09/SL.14/2 | 1 |  | 2013-10-02 | 2013-09-07 | 18,19,20,264
q-1584 | Двойная толщина камеры | ГОСТ 5513-97 п.7.1 Прил. Г | Шины пневматические для грузовых автомобилей, прицепов к ним, автобусов и троллейбусов. | Y.09 | SL.14/2 | Размеры | Y.09/SL.14/2 | 1 |  | 2013-10-02 | 2013-09-07 | 18,19,20,264
q-1585 | Двойная толщина камеры | ГОСТ Р 52900-2007 п.7.2 | Шины пневмотические лёгковых автомобилей и прцепов кним | Y.09 | SL.14/2 | Размеры | Y.09/SL.14/2 | 1 |  | 2013-10-02 | 2013-09-07 | 18,19,20,264
q-1586 | Двойная толщина камеры | ГОСТ 5652-89 п.3.7.1 | Шины пневматические для мотоциклов, мотоколясок, мотороллеров и мопедов. | Y.09 | SL.14/2 | Размеры | Y.09/SL.14/2 | 1 |  | 2013-10-02 | 2013-09-07 | 18,19,20,264
q-1587 | Двойная толщина камеры | ГОСТ Р 52899-2007 п. 7.2 | Шины пневмотические для грузовых механических транспортных средств прицепов | Y.09 | SL.14/2 | Размеры | Y.09/SL.14/2 | 1 |  | 2013-10-02 | 2013-09-07 | 18,19,20,264
q-1588 | Двойная толщина камеры | ГОСТ 8430-2003 п.7.4.1 | Шины пневматические для строительных, дорожных, подъемно-транспортных и рудничных машин. | Y.09 | SL.14/2 | Размеры | Y.09/SL.14/2 | 1 |  | 2013-10-02 | 2013-09-07 | 18,19,20,264
q-1589 | Двойная толщина камеры | ГОСТ 7463-2003п.7.3, п.7.3.1 | Шины пневматические для тракторов и сельскохозяйственных машин. | Y.09 | SL.14/2 | Размеры | Y.09/SL.14/2 | 1 |  | 2013-10-02 | 2013-09-07 | 18,19,20,264
q-1590 | Двойная толщина камеры | ГОСТ 26585-2003 п.7.4.1 | Шины пневматические крупногабаритные и сверхкрупногабаритные для внедорожных карьерных автомобилей. | Y.09 | SL.14/2 | Размеры | Y.09/SL.14/2 | 1 |  | 2013-10-02 | 2013-09-07 | 18,19,20,264
q-1591 | Диаметр | ГОСТ Р 53830-2010 п.6.3 | Автомобильные транспортные средства. Ступицы и полуоси колес. | Y.09 | SL.14/2 | Размеры | Y.09/SL.14/2 | 1 |  | 2013-10-02 | 2013-09-07 | 18
q-1592 | Диаметр ободьев | ГОСТ 10410-82 п.4.3 | Ободья колес неразборные тракторов, самоходных шасси, сельскохозяйственных машин, тракторных прицепов и полуприцепов. | Y.09 | SL.14/2 | Размеры | Y.09/SL.14/2 | 1 |  | 2013-10-02 | 2013-09-07 | 18,19,20,264
q-1593 | Длина окружности посадочной полки обода | ГОСТ 26147-84 п.4.3 | Ободья колес для большегрузных автомобилей, строительно-дорожных и подъемно-транспортных машин. | Y.09 | SL.14/2 | Размеры | Y.09/SL.14/2 | 1 |  | 2013-10-02 | 2013-09-07 | 18,19,264
q-1594 | Длина окружности посадочной полки обода | ГОСТ 10409-74 п.3а.3 | Колеса автомобильные с разборным ободом. | Y.09 | SL.14/2 | Размеры | Y.09/SL.14/2 | 1 |  | 2013-10-02 | 2013-09-07 | 18,19,20,264
q-1595 | Длина троса | ГОСТ Р 53806-2010 п.5.4 | Тросы привода стояночной тормозной системы | Y.09 | SL.14/2 | Размеры | Y.09/SL.14/2 | 1 |  | 2013-10-02 | 2013-09-07 | 18,19,264
q-1596 | Длина, внутренний и наружный диаметры, разнотолщинность стенок рукава | ГОСТ 25452-2017 п.8.4.1, п.8.4.2, п.8.4.3 | Рукава резиновые высокого давления с металлическими навивками без концевой арматуры | Y.09 | SL.14/2 | Размеры | Y.09/SL.14/2 | 1 |  | 2013-10-02 | 2013-09-07 | 18,19,198,201
q-1597 | Зазоры | ГОСТ 33556-2015 п 7.4 | Рессоры листовые автомобильных транспортных средств | Y.09 | SL.14/2 | Размеры | Y.09/SL.14/2 | 1 |  | 2013-10-02 | 2013-09-07 | 18.264
q-1598 | Изменение длины рукава под давлением | ГОСТ 6286-2017 п.8.13 | Рукава резиновые высокого давления с металлическими оплетками без концевой арматуры. | Y.09 | SL.14/2 | Размеры | Y.09/SL.14/2 | 1 |  | 2013-10-02 | 2013-09-07 | 18,92,137
q-1599 | Измерение габаритных размеров | ГОСТ 31489- 2012 п 5.19 | Оборудование гаражное | Y.09 | SL.14/2 | Размеры | Y.09/SL.14/2 | 1 |  | 2013-10-02 | 2013-09-07 | 18.19
q-1600 | Количество отклонений внешнего вида, ширина, толщина | ГОСТ 1198-93 п.7.2 | Ленты асбестовые тормозные | Y.09 | SL.14/2 | Размеры | Y.09/SL.14/2 | 1 |  | 2013-10-02 | 2013-09-07 | 18.19
q-1601 | Контроль габаритных размеров | ГОСТ Р 53832-2010 п.5.2.2 | Автомобильные транспортные средства. Теплообменники и термостаты. | Y.09 | SL.14/2 | Размеры | Y.09/SL.14/2 | 1 |  | 2013-10-02 | 2013-09-07 | 18,19,198,201
q-1602 | Контроль качества паяных соединений | ГОСТ Р 53832-2010 п.5.1.15 | Автомобильные транспортные средства. Теплообменники и термостаты. | Y.09 | SL.14/2 | Размеры | Y.09/SL.14/2 | 1 |  | 2013-10-02 | 2013-09-07 | 18.19
q-1603 | Контроль качества формообразования оребряющих лент | ГОСТ Р 53832-2010 п.5.1.16 | Автомобильные транспортные средства. Теплообменники и термостаты. | Y.09 | SL.14/2 | Размеры | Y.09/SL.14/2 | 1 |  | 2013-10-02 | 2013-09-07 | 56
q-1604 | Контроль линейных размер | ГОСТ Р 53409-2009 п.7.1 | Сцепления сухие фрикционные | Y.09 | SL.14/2 | Размеры | Y.09/SL.14/2 | 1 |  | 2013-10-02 | 2013-09-07 | 18,19,20,264
q-1605 | Контроль линейных размеров | ГОСТ Р 53830-2010 п.6.1 | Автомобильные транспортные средства. Ступицы и полуоси колес. | Y.09 | SL.14/2 | Размеры | Y.09/SL.14/2 | 1 |  | 2013-10-02 | 2013-09-07 | 18.19
q-1606 | Контроль размер | ГОСТ 26828-86 п 4.5 | Изделия машиностроения и приборостроения | Y.09 | SL.14/2 | Размеры | Y.09/SL.14/2 | 1 |  | 2013-10-02 | 2013-09-07 | 295
q-1607 | Лакокрасочные покрытия | ГОСТ 31253-2004 п.8.9 | Камеры тормозные пневматических приводов колесных транспортных средств и прицепов. | Y.09 | SL.14/2 | Размеры | Y.09/SL.14/2 | 1 |  | 2013-10-02 | 2013-09-07 | 18.19
q-1608 | Линейные и угловые размеры | ГОСТ Р 52924-2008 п.5.3.2 | Автомобильные транспортные средства. Шарниры равных угловых скоростей | Y.09 | SL.14/2 | Размеры | Y.09/SL.14/2 | 1 |  | 2013-10-02 | 2013-09-07 | 18,19,264
q-1609 | Линейные и угловые размеры | ГОСТ Р 52926-2008 п.6.2 | Валы шарнирные приводные легковых автомобилей. | Y.09 | SL.14/2 | Размеры | Y.09/SL.14/2 | 1 |  | 2013-10-02 | 2013-09-07 | 18,19,264
q-1610 | Линейные размеры | ГОСТ 31253-2004 п.8.2 | Камеры тормозные пневматических приводов колесных транспортных средств и прицепов. | Y.09 | SL.14/2 | Размеры | Y.09/SL.14/2 | 1 |  | 2013-10-02 | 2013-09-07 | 18.19
q-1611 | Линейные размеры | ГОСТ 33556-2015 п 7.2 | Рессоры листовые автомобильных транспортных средств | Y.09 | SL.14/2 | Размеры | Y.09/SL.14/2 | 1 |  | 2013-10-02 | 2013-09-07 | 18.264
q-1612 | Наружной поверхности | ГОСТ 25452-2017 п.8.3 | Рукава резиновые высокого давления с металлическими навивками без концевой арматуры | Y.09 | SL.14/2 | Размеры | Y.09/SL.14/2 | 1 |  | 2013-10-02 | 2013-09-07 | 18,19,198,201
q-1613 | Определения размеров шин | ГОСТ ИСО 4209-1-2006 п.7 | Шины и ободья для грузовых автомобилей и автобусов (метрические серии) | Y.09 | SL.14/2 | Размеры | Y.09/SL.14/2 | 1 |  | 2013-10-02 | 2013-09-07 | 13,18,19
q-1614 | Осевой зазор в жестких шарнирах и окружной зазор в универсальных шарнирах | ГОСТ Р 52924-2008 п.5.3.6 | Автомобильные транспортные средства. Шарниры равных угловых скоростей | Y.09 | SL.14/2 | Размеры | Y.09/SL.14/2 | 1 |  | 2013-10-02 | 2013-09-07 | 92
q-1615 | Основные параметры и размеры талей | ГОСТ 33172- 2014 п 14.2 | Тали электрические цепные | Y.09 | SL.14/2 | Размеры | Y.09/SL.14/2 | 1 |  | 2013-10-02 | 2013-09-07 | 18.264
q-1616 | Основные параметры и размеры талей | ГОСТ 22584-96 п 7.1 | Тали электрические канатные | Y.09 | SL.14/2 | Размеры | Y.09/SL.14/2 | 1 |  | 2013-10-02 | 2013-09-07 | 18.264
q-1617 | Поперечное сечение | ГОСТ 26287-84 п.6.6 | Электронасосы бытовые | Y.09 | SL.14/2 | Размеры | Y.09/SL.14/2 | 1 |  | 2013-10-02 | 2013-09-07 | 13,18,19
q-1618 | Предельные отклонения параметров | ГОСТ 5762-2002 п. 8.2 | Арматура трубопроводная промышленная. Задвижки на номинальное давление не более PN 250 | Y.09 | SL.14/2 | Размеры | Y.09/SL.14/2 | 1 |  | 2013-10-02 | 2013-09-07 | 295
q-1619 | Рабочий объем | ГОСТ 14658-86 п.2.4.13 с дополнением ГОСТ 17108-86 п.2.9.1 | Насосы объемные гидроприводов | Y.09 | SL.14/2 | Размеры | Y.09/SL.14/2 | 1 |  | 2013-10-02 | 2013-09-07 | 18.264
q-1620 | Радиальное и боковое биение | ГОСТ 5513-97 п.7.6 Приложение Г | Шины пневматические для грузовых автомобилей, прицепов к ним, автобусов и троллейбусов. | Y.09 | SL.14/2 | Размеры | Y.09/SL.14/2 | 1 |  | 2013-10-02 | 2013-09-07 | 13,18,19
q-1621 | Радиальное и боковое биение | ГОСТ 4754-97 п.7.7 Приложение Ж | Шины пневматические для легковых автомобилей, прицепов к ним, легких грузовых автомобилей и автобусов особо малой вместимости. | Y.09 | SL.14/2 | Размеры | Y.09/SL.14/2 | 1 |  | 2013-10-02 | 2013-09-07 | 13,18,19
q-1622 | Радиальное и боковое биение | ГОСТ Р 52899-2007 п. 7.8 | Шины пневмотические для грузовых механических транспортных средств прицепов | Y.09 | SL.14/2 | Размеры | Y.09/SL.14/2 | 1 |  | 2013-10-02 | 2013-09-07 | 13,18,19
q-1623 | Радиальное и боковое биение | ГОСТ 5652-89 п.3.8, | Шины пневматические для мотоциклов, мотоколясок, мотороллеров и мопедов. | Y.09 | SL.14/2 | Размеры | Y.09/SL.14/2 | 1 |  | 2013-10-02 | 2013-09-07 | 13,18,19
q-1624 | Радиальный и осевой зазоры в ШРУС | ГОСТ Р 52926-2008 п.6.4 | Валы шарнирные приводные легковых автомобилей. | Y.09 | SL.14/2 | Размеры | Y.09/SL.14/2 | 1 |  | 2013-10-02 | 2013-09-07 | 18,19,264
q-1625 | Размеры | ГОСТ 5883-89 п.3.2 | Шины массивные резиновые. | Y.09 | SL.14/2 | Размеры | Y.09/SL.14/2 | 1 |  | 2013-10-02 | 2013-09-07 | 13,18,19
q-1626 | Размеры | ГОСТ Р 52900-2007 п.7.1 | Шины пневмотические лёгковых автомобилей и прцепов кним | Y.09 | SL.14/2 | Размеры | Y.09/SL.14/2 | 1 |  | 2013-10-02 | 2013-09-07 | 13,18,19
q-1627 | Размеры | ГОСТ 23834-89 п.3.2 | Шины пневматические для спортивных велосипедов. | Y.09 | SL.14/2 | Размеры | Y.09/SL.14/2 | 1 |  | 2013-10-02 | 2013-09-07 | 13,18,19
q-1628 | Размеры | ГОСТ Р 52899-2007 п. 7.1 | Шины пневмотические для грузовых механических транспортных средств прицепов | Y.09 | SL.14/2 | Размеры | Y.09/SL.14/2 | 1 |  | 2013-10-02 | 2013-09-07 | 13,18,19
q-1629 | Размеры | ГОСТ 4750-89 п.3.2 | Шины пневматические для велосипедов. | Y.09 | SL.14/2 | Размеры | Y.09/SL.14/2 | 1 |  | 2013-10-02 | 2013-09-07 | 13,18,19
q-1630 | Размеры | ГОСТ 26585-2003 п.7.2 | Шины пневматические крупногабаритные и сверхкрупногабаритные для внедорожных карьерных автомобилей. | Y.09 | SL.14/2 | Размеры | Y.09/SL.14/2 | 1 |  | 2013-10-02 | 2013-09-07 | 13,18,19
q-1631 | Размеры | ГОСТ 26000-83 п.3 | Шины пневматические. | Y.09 | SL.14/2 | Размеры | Y.09/SL.14/2 | 1 |  | 2013-10-02 | 2013-09-07 | 13,18,19
q-1632 | Размеры | ГОСТ 15960-96 п.7.2 | Материалы асбестовые фрикционные эластичные и изделия из них. | Y.09 | SL.14/2 | Размеры | Y.09/SL.14/2 | 1 |  | 2013-10-02 | 2013-09-07 | 18.264
q-1633 | Размеры | ГОСТ Р 53824-2010 п.6.3 | Неразборные колеса для автомобильных транспортных средств | Y.09 | SL.14/2 | Размеры | Y.09/SL.14/2 | 1 |  | 2013-10-02 | 2013-09-07 | 13,18,19
q-1634 | Размеры | ГОСТ 8430-2003 п.7.2 | Шины пневматические для строительных, дорожных, подъемно-транспортных и рудничных машин. | Y.09 | SL.14/2 | Размеры | Y.09/SL.14/2 | 1 |  | 2013-10-02 | 2013-09-07 | 13,18,19
q-1635 | Размеры | ГОСТ 10409-74 п.3а.4 | Автомобильные колеса с разборным ободом | Y.09 | SL.14/2 | Размеры | Y.09/SL.14/2 | 1 |  | 2013-10-02 | 2013-09-07 | 13,18,19
q-1636 | Размеры | ГОСТ 14630-80 п.5.6 | Оросители водяные спринклерные и дренчерные | Y.09 | SL.14/2 | Размеры | Y.09/SL.14/2 | 1 |  | 2013-10-02 | 2013-09-07 | 18,19,264
q-1637 | Размеры | ГОСТ 29217-91 п.6 | Шины и ободья для мопедов. | Y.09 | SL.14/2 | Размеры | Y.09/SL.14/2 | 1 |  | 2013-10-02 | 2013-09-07 | 13,18,19
q-1638 | Размеры | ГОСТ 5652-89 п.3.2 | Шины пневматические для мотоциклов, мотоколясок, мотороллеров и мопедов. | Y.09 | SL.14/2 | Размеры | Y.09/SL.14/2 | 1 |  | 2013-10-02 | 2013-09-07 | 13,18,19
q-1639 | Размеры | ГОСТ 4754-97 п.7.1 | Шины пневматические для легковых автомобилей, прицепов к ним, легких грузовых автомобилей и автобусов особо малой вместимости. | Y.09 | SL.14/2 | Размеры | Y.09/SL.14/2 | 1 |  | 2013-10-02 | 2013-09-07 | 13,18,19
q-1640 | Размеры | ГОСТ 13298-90 п.3.1 | Шины с регулируемым давлением. | Y.09 | SL.14/2 | Размеры | Y.09/SL.14/2 | 1 |  | 2013-10-02 | 2013-09-07 | 13,18,19
q-1641 | Размеры | ГОСТ 10851-94 п.7.1, п.7.2 | Изделия фрикционные из ретинакса | Y.09 | SL.14/2 | Размеры | Y.09/SL.14/2 | 1 |  | 2013-10-02 | 2013-09-07 | 18,19,20,264
q-1642 | Размеры | ГОСТ 7463-2003 п.7.2 | Шины пневматические для тракторов и сельскохозяйственных машин. | Y.09 | SL.14/2 | Размеры | Y.09/SL.14/2 | 1 |  | 2013-10-02 | 2013-09-07 | 13,18,19
q-1643 | Размеры | ГОСТ 30761-2002 п.6 | Шины пневматические крупногабаритные и сверхкрупногабаритные. | Y.09 | SL.14/2 | Размеры | Y.09/SL.14/2 | 1 |  | 2013-10-02 | 2013-09-07 | 13,18,19
q-1644 | Размеры | ГОСТ 5513-97 п.7.1 | Шины пневматические для грузовых автомобилей, прицепов к ним, автобусов и троллейбусов. | Y.09 | SL.14/2 | Размеры | Y.09/SL.14/2 | 1 |  | 2013-10-02 | 2013-09-07 | 13,18,19
q-1645 | Размеры | ГОСТ Р 53559-2009 п.6.2.1 | Фильтры и элементы фильтрующие очистки топлива двигателей с принудительным зажиганием | Y.09 | SL.14/2 | Размеры | Y.09/SL.14/2 | 1 |  | 2013-10-02 | 2013-09-07 | 18,19,198,201
q-1646 | Размеры и отклонения расположения поверхности | ГОСТ Р 53810-2010 п.5.7 | Клапан | Y.09 | SL.14/2 | Размеры | Y.09/SL.14/2 | 1 |  | 2013-10-02 | 2013-09-07 | 18,19,264
q-1647 | Размеры профилей | ГОСТ 26147-84 п.4.2 | Ободья колес для большегрузных автомобилей, строительно-дорожных и подъемно-транспортных машин. | Y.09 | SL.14/2 | Размеры | Y.09/SL.14/2 | 1 |  | 2013-10-02 | 2013-09-07 | 18,19,264
q-1648 | Расположение и размеры вентильного отверстия в основании обода колесаРасположение и размеры вентильного отверстия в основании обода колеса | ГОСТ 10409-74 п.3а.4 | Колеса автомобильные с разборным ободом. | Y.09 | SL.14/2 | Размеры | Y.09/SL.14/2 | 1 |  | 2013-10-02 | 2013-09-07 | 18,19,20,264
q-1649 | Резьба | ГОСТ 8107-75 п.4.2 | Вентили для пневматических камер и шин постоянного давления | Y.09 | SL.14/2 | Размеры | Y.09/SL.14/2 | 1 |  | 2013-10-02 | 2013-09-07 | 18.267
q-1650 | Резьба | ГОСТ 14630-80 п.5.4 | Оросители водяные спринклерные и дренчерные | Y.09 | SL.14/2 | Размеры | Y.09/SL.14/2 | 1 |  | 2013-10-02 | 2013-09-07 | 267
q-1651 | Типы, параметры и основные размеры | ГОСТ 15518-87 | Аппараты теплообменные пластинчатые. | Y.09 | SL.14/2 | Размеры | Y.09/SL.14/2 | 1 |  | 2013-10-02 | 2013-09-07 | 18,19,198,201
q-1652 | Толщина ободной ленты | ГОСТ 7463-2003 п.7.3.3 | Шины пневматические для тракторов и сельскохозяйственных машин. | Y.09 | SL.14/2 | Размеры | Y.09/SL.14/2 | 1 |  | 2013-10-02 | 2013-09-07 | 18,19,20,264
q-1653 | Толщина ободной ленты | ГОСТ 26585-2003 п.7.4.2 | Шины пневматические крупногабаритные и сверхкрупногабаритные для внедорожных карьерных автомобилей. | Y.09 | SL.14/2 | Размеры | Y.09/SL.14/2 | 1 |  | 2013-10-02 | 2013-09-07 | 18,19,20,264
q-1654 | Толщина ободной ленты | ГОСТ 5652-89 п.3.7.2 | Шины пневматические для мотоциклов, мотоколясок, мотороллеров и мопедов. | Y.09 | SL.14/2 | Размеры | Y.09/SL.14/2 | 1 |  | 2013-10-02 | 2013-09-07 | 18,19,20,264
q-1655 | Тонкость фильтрации | ГОСТ 25277-82 п.2.7.3, п.2.8.4.15 | Фильтроэлементы для объемных гидроприводов и смазочных систем. | Y.09 | SL.14/2 | Размеры | Y.09/SL.14/2 | 1 |  | 2013-10-02 | 2013-09-07 | 18.267
q-1656 | Тонкость фильтрации | O’z DSt 2125:2010 п.9 | Промышленная чистота фильтры и фильтроэлементы | Y.09 | SL.14/2 | Размеры | Y.09/SL.14/2 | 1 |  | 2013-10-02 | 2013-09-07 | 18.267
q-1657 | Торцовое биение | ГОСТ Р 53409-2009 п.7.2 | Сцепления сухие фрикционные | Y.09 | SL.14/2 | Размеры | Y.09/SL.14/2 | 1 |  | 2013-10-02 | 2013-09-07 | 18,19,20,264
q-1658 | Угловые перемещения в ШРУС | ГОСТ Р 52926-2008 п.6.3 | Валы шарнирные приводные легковых автомобилей. | Y.09 | SL.14/2 | Размеры | Y.09/SL.14/2 | 1 |  | 2013-10-02 | 2013-09-07 | 18,19,264
q-1659 | Ширина борта | ГОСТ 13298-90 п.3.3 | Шины с регулируемым давлением | Y.09 | SL.14/2 | Размеры | Y.09/SL.14/2 | 1 |  | 2013-10-02 | 2013-09-07 | 13,18,19
q-1660 | Величина потока теплоносителя при минимальном и максимальном положениях рукоятки регулятора температур | ГОСТ 30815-2019 п.7.5.3 | Терморегуляторы автоматические отопительных приборов систем водяного отопления зданий. | Y.09 | SL.14/4 | Температура (плавления, застывания, кипения, вспышки т.д.) | Y.09/SL.14/4 | 1 |  | 2013-10-02 | 2013-09-07 | 432
q-1661 | Номинальная величина потока при температуре (S-2) °С и величина потока при температуре (S-1) °С | ГОСТ 30815-2019 п.7.5.2 | Терморегуляторы автоматические отопительных приборов систем водяного отопления зданий. | Y.09 | SL.14/4 | Температура (плавления, застывания, кипения, вспышки т.д.) | Y.09/SL.14/4 | 1 |  | 2013-10-02 | 2013-09-07 | 432
q-1662 | Плавности перемещения подвижных деталей | ГОСТ 34339-2017 п 5.4 | Автомобильные транспортные средства. Амортизаторы гидравлические телескопические. | Y.09 | SL.14/4 | Температура (плавления, застывания, кипения, вспышки т.д.) | Y.09/SL.14/4 | 1 |  | 2013-10-02 | 2013-09-07 | 418
q-1663 | Сопротивление температурным воздействиям | ГОСТ 30815-2019 п.7.6.3 | Терморегуляторы автоматические отопительных приборов систем водяного отопления зданий. | Y.09 | SL.14/4 | Температура (плавления, застывания, кипения, вспышки т.д.) | Y.09/SL.14/4 | 1 |  | 2013-10-02 | 2013-09-07 | 19,84,395
q-1664 | Температурная стойкость | ГОСТ 30815-2019 п.7.6.2 | Терморегуляторы автоматические отопительных приборов систем водяного отопления зданий. | Y.09 | SL.14/4 | Температура (плавления, застывания, кипения, вспышки т.д.) | Y.09/SL.14/4 | 1 |  | 2013-10-02 | 2013-09-07 | 26.432
q-1665 | Динамическое испытание скоб для крепления | ГОСТ 34443-2018 пункт 5.1.4.2 | Мобильные подъемники с рабочими платформами | Y.09 | SL.14/5 | Прочность | Y.09/SL.14/5 | 2 |  | 2013-10-02 | 2013-09-07 | 19,26,152,154,156,158,160
q-1666 | Динамическую (усталостную) прочность | ГОСТ Р 53830-2010 п.6.9 | Автомобильные транспортные средства. Ступицы и полуоси колес. | Y.09 | SL.14/5 | Прочность | Y.09/SL.14/5 | 2 |  | 2013-10-02 | 2013-09-07 | 162.44
q-1667 | Испытание регулятора температуры на прочность при вращении | ГОСТ 30815-2019 п.7.4.4 | Терморегуляторы автоматические отопительных приборов систем водяного отопления зданий. | Y.09 | SL.14/5 | Прочность | Y.09/SL.14/5 | 2 |  | 2013-10-02 | 2013-09-07 | 13,26,432,440
q-1668 | Испытание регулятора температуры на прочность при изгибе | ГОСТ 30815-2019 п.7.4.5 | Терморегуляторы автоматические отопительных приборов систем водяного отопления зданий. | Y.09 | SL.14/5 | Прочность | Y.09/SL.14/5 | 2 |  | 2013-10-02 | 2013-09-07 | 13,26,432,440
q-1669 | Качество соединений | ГОСТ 31341-2007 п.7.6 ГОСТ ИСО 6312-2014 п. 7, Правила ЕЭК ООН № 90 | Колодки, диски и барабаны тормозные транспортных средств | Y.09 | SL.14/5 | Прочность | Y.09/SL.14/5 | 2 |  | 2013-10-02 | 2013-09-07 | 24,26,141,379,434,442
q-1670 | Коэффициент трения и линейного износа | ГОСТ 1198-93 п.7.4 | Ленты асбестовые тормозные | Y.09 | SL.14/5 | Прочность | Y.09/SL.14/5 | 2 |  | 2013-10-02 | 2013-09-07 | 24,26,141,379,434,442
q-1671 | Коэффициент трения и линейного износа | ГОСТ 15960-96 п.7.1 | Материалы асбестовые фрикционные эластичные и изделия из них. | Y.09 | SL.14/5 | Прочность | Y.09/SL.14/5 | 2 |  | 2013-10-02 | 2013-09-07 | 18,432,442
q-1672 | Коэффициент трения и линейный износ | ГОСТ 31341-2007 п.7.4 по ГОСТ 1198-93 | Колодки, диски и барабаны тормозные транспортных средств | Y.09 | SL.14/5 | Прочность | Y.09/SL.14/5 | 2 |  | 2013-10-02 | 2013-09-07 | 24.442
q-1673 | Механическая стойкость терморегулятора | ГОСТ 30815-2019 п.7.6.1 | Терморегуляторы автоматические отопительных приборов систем водяного отопления зданий. | Y.09 | SL.14/5 | Прочность | Y.09/SL.14/5 | 2 |  | 2013-10-02 | 2013-09-07 | 13,26,432
q-1674 | Момент затяжки резьбовых соединений | ГОСТ 33556-2015 п 7.3 | Рессоры листовые автомобильных транспортных средств | Y.09 | SL.14/5 | Прочность | Y.09/SL.14/5 | 2 |  | 2013-10-02 | 2013-09-07 | 440
q-1675 | Прочности регулировочного рычага | ГОСТ Р 53805-2010 п.5.6 | Автомобильные транспортные средства. Рычаги регулировочные барабанных тормозных механизмов грузовых автомобилей и автобусов. | Y.09 | SL.14/5 | Прочность | Y.09/SL.14/5 | 2 |  | 2013-10-02 | 2013-09-07 | 162.44
q-1676 | Прочность | ГОСТ 10362-2017 п.8.7 | Рукава резиновые напорные с нитяным усилением без концевой арматуры | Y.09 | SL.14/5 | Прочность | Y.09/SL.14/5 | 2 |  | 2013-10-02 | 2013-09-07 | 26,45,115
q-1677 | Прочность валов | ГОСТ Р 52926-2008 п.6.7 | Валы шарнирные приводные легковых автомобилей. | Y.09 | SL.14/5 | Прочность | Y.09/SL.14/5 | 2 |  | 2013-10-02 | 2013-09-07 | 18.338
q-1678 | Прочность гидроцилиндров | ГОСТ 18464-96 п 5.2.6 ГОСТ 16514-96 | Гидроприводы объемные. Гидроцилиндры. | Y.09 | SL.14/5 | Прочность | Y.09/SL.14/5 | 2 |  | 2013-10-02 | 2013-09-07 | 26.45
q-1679 | Прочность под давлением | ГОСТ 14658-86 п.2.4.11 | Насосы объемные гидроприводов | Y.09 | SL.14/5 | Прочность | Y.09/SL.14/5 | 2 |  | 2013-10-02 | 2013-09-07 | 19,26,45,115
q-1680 | Прочность при динамическом режиме | ГОСТ 25452-2017 п.8.11 | Рукава резиновые высокого давления с металлическими навивками без концевой арматуры | Y.09 | SL.14/5 | Прочность | Y.09/SL.14/5 | 2 |  | 2013-10-02 | 2013-09-07 | 13,19,115,432
q-1681 | Прочность при изгибе корпуса клапана | ГОСТ 30815-2019 п.7.4.3 | Терморегуляторы автоматические отопительных приборов систем водяного отопления зданий. | Y.09 | SL.14/5 | Прочность | Y.09/SL.14/5 | 2 |  | 2013-10-02 | 2013-09-07 | 13,19,20,26
q-1682 | Прочность связи верхней металлической оплетки со слоями | ГОСТ 6286-2017 п.8.7 | Рукава резиновые высокого давления с металлическими оплетками без концевой арматуры. | Y.09 | SL.14/5 | Прочность | Y.09/SL.14/5 | 2 |  | 2013-10-02 | 2013-09-07 | 18,19,162,355
q-1683 | Прочность связи наружного резинового слоя | ГОСТ 25452-2017 п.8.6 | Рукава резиновые высокого давления с металлическими навивками без концевой арматуры | Y.09 | SL.14/5 | Прочность | Y.09/SL.14/5 | 2 |  | 2013-10-02 | 2013-09-07 | 19,106,355
q-1684 | Рабочее давление насосов | ГОСТ 29010-91 п.3.6 | Системы смазочные | Y.09 | SL.14/5 | Прочность | Y.09/SL.14/5 | 2 |  | 2013-10-02 | 2013-09-07 | 26,45,115
q-1685 | Рычагов и реактивных штанг подвески, рулевого вала и его соединительных муфт | ГОСТ Р 53835-2010 п.5.3.5 | Автомобильные транспортные средства. Элементы рулевого привода и направляющего аппарата подвески. | Y.09 | SL.14/5 | Прочность | Y.09/SL.14/5 | 2 |  | 2013-10-02 | 2013-09-07 | 162.44
q-1686 | Сваринних точек | ГОСТ Р 53810-2010 | Клапан | Y.09 | SL.14/5 | Прочность | Y.09/SL.14/5 | 2 |  | 2013-10-02 | 2013-09-07 | 18,141,336
q-1687 | Статические прочность | ГОСТ 34443-2018 пункт 5.1.4.3.1, 5.1.4.5.2 | Мобильные подъемники с рабочими платформами | Y.09 | SL.14/5 | Прочность | Y.09/SL.14/5 | 2 |  | 2013-10-02 | 2013-09-07 | 19,26,152,154,156,158,160
q-1688 | Статическую прочность | ГОСТ Р 53830-2010 п.6.8 | Автомобильные транспортные средства. Ступицы и полуоси колес. | Y.09 | SL.14/5 | Прочность | Y.09/SL.14/5 | 2 |  | 2013-10-02 | 2013-09-07 | 162.44
q-1689 | Угол качания пальца в сборе | ГОСТ Р 52433-2005 п.4.4 | Элементы рулевого привода, шарниры шаровые | Y.09 | SL.14/5 | Прочность | Y.09/SL.14/5 | 2 |  | 2013-10-02 | 2013-09-07 | 118
q-1690 | Ударная прочность | ГОСТ Р 53832-2010 п.5.2.9 | Автомобильные транспортные средства. Теплообменники и термостаты. | Y.09 | SL.14/5 | Прочность | Y.09/SL.14/5 | 2 |  | 2013-10-02 | 2013-09-07 | 15.26
q-1691 | Усилие на рукоятке | ГОСТ 34504-2018 п. 6.3 | Домкраты механические | Y.09 | SL.14/5 | Прочность | Y.09/SL.14/5 | 2 |  | 2013-10-02 | 2013-09-07 | 152,154,156,158,160
q-1692 | Усилие на рукоятке | ГОСТ Р 53822-2010 п. 5.1 | Домкраты гидравлические | Y.09 | SL.14/5 | Прочность | Y.09/SL.14/5 | 2 |  | 2013-10-02 | 2013-09-07 | 152,154,156,158,160
q-1693 | Усилия на лопатке-воротке | ГОСТ Р 53822-2010 п.5.4 | Домкраты гидравлические | Y.09 | SL.14/5 | Прочность | Y.09/SL.14/5 | 2 |  | 2013-10-02 | 2013-09-07 | 152,154,156,158,160,162
q-1694 | Жесткость рессоры | ГОСТ 33556-2015 п 7.5 | Рессоры листовые автомобильных транспортных средств | Y.09 | SL.14/6 | Твердость | Y.09/SL.14/6 | 1 |  | 2013-10-02 | 2013-09-07 | 18.34
q-1695 | Определение твердости | ГОСТ Р 53810-2010 п.5.4 | Клапан | Y.09 | SL.14/6 | Твердость | Y.09/SL.14/6 | 1 |  | 2013-10-02 | 2013-09-07 | 18,343,344
q-1696 | Сила вырыва пальца из корпуса | ГОСТ Р 52433-2005 п.4.6 | Элементы рулевого привода, шарниры шаровые | Y.09 | SL.14/6 | Твердость | Y.09/SL.14/6 | 1 |  | 2013-10-02 | 2013-09-07 | 18.336
q-1697 | Твердость | ГОСТ 263-75 | Резина. | Y.09 | SL.14/6 | Твердость | Y.09/SL.14/6 | 1 |  | 2013-10-02 | 2013-09-07 | 18,343,344
q-1698 | Твердость | ГОСТ 10851-94 п.7.4, ГОСТ 9012-59 | Изделия фрикционные из ретинакса | Y.09 | SL.14/6 | Твердость | Y.09/SL.14/6 | 1 |  | 2013-10-02 | 2013-09-07 | 18,343,344
q-1699 | Твердость деталей | ГОСТ Р 53835-2010 п.5.3.3 | Автомобильные транспортные средства. Элементы рулевого привода и направляющего аппарата подвески. | Y.09 | SL.14/6 | Твердость | Y.09/SL.14/6 | 1 |  | 2013-10-02 | 2013-09-07 | 18,343,344
q-1700 | Твердость деталей | ГОСТ Р 53835-2010 п.5.3.3 | Элементы рулевого привода и направляющего аппарата подвески. | Y.09 | SL.14/6 | Твердость | Y.09/SL.14/6 | 1 |  | 2013-10-02 | 2013-09-07 | 18,343,344
q-1701 | Твердость поверхносте | ГОСТ Р 53830-2010 п.6.5 | Автомобильные транспортные средства. Ступицы и полуоси колес. | Y.09 | SL.14/6 | Твердость | Y.09/SL.14/6 | 1 |  | 2013-10-02 | 2013-09-07 | 18,343,344
q-1702 | Вязкость материала тяг | ГОСТ Р 52433-2005 п.4.11 | Элементы рулевого привода, шарниры шаровые | Y.09 | SL.14/9 | Вязкость | Y.09/SL.14/9 | 2 |  | 2013-10-02 | 2013-09-07 | 118,137,336
q-1703 | Упругопрочностные свойства при растяжении | ГОСТ 270-75 | Резина. | Y.09 | SL.14/10 | Растяжение | Y.09/SL.14/10 | 1 |  | 2013-10-02 | 2013-09-07 | 118.336
q-1704 | Динамические испытания на МПРП | ГОСТ 34443-2018 пункт 5.1.4.3.2.1 | Мобильные подъемники с рабочими платформами | Y.09 | SL.14/11 | Сжатие | Y.09/SL.14/11 | 1 |  | 2013-10-02 | 2013-09-07 | 152,154,156,158,160,441
q-1705 | Радиальный удар | ГОСТ 35243-2025 Прил. Е | Колеса транспортных средств | Y.09 | SL.14/12 | Ударные | Y.09/SL.14/12 | 2 |  | 2013-10-02 | 2013-09-07 | 18,341,343
q-1706 | Ударная прочность | ГОСТ Р 52433-2005 п.4.8 | Элементы рулевого привода, шарниры шаровые | Y.09 | SL.14/12 | Ударные | Y.09/SL.14/12 | 2 |  | 2013-10-02 | 2013-09-07 | 15.18
q-1707 | Ударопрочность | O'z DSt 2975:2015 п 4.9 O'z DSt 2940:2014 | Требования к характеристикам наружных пластмассовых деталей | Y.09 | SL.14/12 | Ударные | Y.09/SL.14/12 | 2 |  | 2013-10-02 | 2013-09-07 | 15,18,341
q-1708 | Легкость | ГОСТ Р 53839-2010 п.5.4 | Двигатели автомобильные. Насосы жидкостные систем охлаждения | Y.09 | SL.14/13 | Скорость | Y.09/SL.14/13 | 2 |  | 2013-10-02 | 2013-09-07 | 106
q-1709 | Скоростная характеристика | ГОСТ Р 53839-2010 п.5.8.3 | Двигатели автомобильные. Насосы жидкостные систем охлаждения | Y.09 | SL.14/13 | Скорость | Y.09/SL.14/13 | 2 |  | 2013-10-02 | 2013-09-07 | 106
q-1710 | Работоспособность | ГОСТ 30731-2016 п.7.4 по ГОСТ 26089 | Вакуумные усилители, суппорты, цилиндры, трубки и рукава гидропривода тормозов и сцепления транспортных средств. | Y.09 | SL.14/14 | Экономичность | Y.09/SL.14/14 | 2 |  | 2013-10-02 | 2013-09-07 | 18,19,20,24
q-1711 | Величина избыточного давления в баке | ГОСТ Р 53839-2010 п.5.8.5 | Двигатели автомобильные. Насосы жидкостные систем охлаждения | Y.09 | SL.14/16 | Герметичность | Y.09/SL.14/16 | 2 |  | 2013-10-02 | 2013-09-07 | 13,18,45,72,115
q-1712 | Герметичности внутренних перегородок бачков (коллекторов) многоходовых теплообменников | ГОСТ Р 53832-2010 п.5.1.24 | Автомобильные транспортные средства. Теплообменники и термостаты. | Y.09 | SL.14/16 | Герметичность | Y.09/SL.14/16 | 2 |  | 2013-10-02 | 2013-09-07 | 13,18,45,72,115
q-1713 | Герметичности и разрушающего давления | ГОСТ Р 53834-2010 п.6.2 | Шланги для гидравлических систем. | Y.09 | SL.14/16 | Герметичность | Y.09/SL.14/16 | 2 |  | 2013-10-02 | 2013-09-07 | 13,18,45,72,115
q-1714 | Герметичность | ГОСТ 25277-82 п.2.6 Прил. 2 | Фильтроэлементы для объемных гидроприводов и смазочных систем. | Y.09 | SL.14/16 | Герметичность | Y.09/SL.14/16 | 2 |  | 2013-10-02 | 2013-09-07 | 26,147,423
q-1715 | Герметичность | ГОСТ 31253-2004 п.8.6 с дополнением ГОСТ 24054-80 | Камеры тормозные пневматических приводов колесных транспортных средств и прицепов. | Y.09 | SL.14/16 | Герметичность | Y.09/SL.14/16 | 2 |  | 2013-10-02 | 2013-09-07 | 13,18,45,72,115
q-1716 | Герметичность | ГОСТ 5652-89 п.3.6 | Шины пневматические для мотоциклов, мотоколясок, мотороллеров и мопедов. | Y.09 | SL.14/16 | Герметичность | Y.09/SL.14/16 | 2 |  | 2013-10-02 | 2013-09-07 | 26,147,423
q-1717 | Герметичность | ГОСТ 8107-75 п.4.3, п.4.4, п.4.5, п.4.6 | Вентили для пневматических камер и шин постоянного давления | Y.09 | SL.14/16 | Герметичность | Y.09/SL.14/16 | 2 |  | 2013-10-02 | 2013-09-07 | 13,18,45,72,115
q-1718 | Герметичность | ГОСТ 30599-2017 п.6.7 | Колеса из легких сплавов для пневматических шин. | Y.09 | SL.14/16 | Герметичность | Y.09/SL.14/16 | 2 |  | 2013-10-02 | 2013-09-07 | 26,147,423
q-1719 | Герметичность | ГОСТ 26585-2003 п.7.6,7.7 | Шины пневматические крупногабаритные и сверхкрупногабаритные для внедорожных карьерных автомобилей. | Y.09 | SL.14/16 | Герметичность | Y.09/SL.14/16 | 2 |  | 2013-10-02 | 2013-09-07 | 26,147,423
q-1720 | Герметичность | ГОСТ 4750-89 п.3.4 | Шины пневматические для велосипедов. | Y.09 | SL.14/16 | Герметичность | Y.09/SL.14/16 | 2 |  | 2013-10-02 | 2013-09-07 | 13,18,45,72,115,424
q-1721 | Герметичность | ГОСТ 34291-2017 п.8.6 | Арматура трубопроводная. Клапаны обратные из термопластичных материалов. | Y.09 | SL.14/16 | Герметичность | Y.09/SL.14/16 | 2 |  | 2013-10-02 | 2013-09-07 | 13,18,45,72,115
q-1722 | Герметичность | ГОСТ 8430-2003 п.7.6, 7.7 | Шины пневматические для строительных, дорожных, подъемно-транспортных и рудничных машин. | Y.09 | SL.14/16 | Герметичность | Y.09/SL.14/16 | 2 |  | 2013-10-02 | 2013-09-07 | 26,147,423
q-1723 | Герметичность | ГОСТ Р 53830-2010 п.6.6 | Автомобильные транспортные средства. Ступицы и полуоси колес. | Y.09 | SL.14/16 | Герметичность | Y.09/SL.14/16 | 2 |  | 2013-10-02 | 2013-09-07 | 13,18,45,72,115
q-1724 | Герметичность | ГОСТ 23834-89 п.3.4 | Шины пневматические для спортивных велосипедов. | Y.09 | SL.14/16 | Герметичность | Y.09/SL.14/16 | 2 |  | 2013-10-02 | 2013-09-07 | 26,147,423
q-1725 | Герметичность | ГОСТ 4754-97 п.7.2 | Шины пневматические для легковых автомобилей, прицепов к ним, легких грузовых автомобилей и автобусов особо малой вместимости. | Y.09 | SL.14/16 | Герметичность | Y.09/SL.14/16 | 2 |  | 2013-10-02 | 2013-09-07 | 13,18,45,72,115,424
q-1726 | Герметичность | ГОСТ Р 53832-2010 п.5.2.4 | Автомобильные транспортные средства. Теплообменники и термостаты. | Y.09 | SL.14/16 | Герметичность | Y.09/SL.14/16 | 2 |  | 2013-10-02 | 2013-09-07 | 13,18,45,72,115
q-1727 | Герметичность | ГОСТ 13298-90 п.3.5 | Шины с регулируемым давлением. | Y.09 | SL.14/16 | Герметичность | Y.09/SL.14/16 | 2 |  | 2013-10-02 | 2013-09-07 | 26,147,423
q-1728 | Герметичность | ГОСТ Р 53839-2010 п.5.3 | Двигатели автомобильные. Насосы смазочных систем. | Y.09 | SL.14/16 | Герметичность | Y.09/SL.14/16 | 2 |  | 2013-10-02 | 2013-09-07 | 13,18,45,72,115
q-1729 | Герметичность | ГОСТ Р 53832-2010 п.5.1.14, п.5.2.5 | Автомобильные транспортные средства. Теплообменники и термостаты. | Y.09 | SL.14/16 | Герметичность | Y.09/SL.14/16 | 2 |  | 2013-10-02 | 2013-09-07 | 13,18,45,72,115
q-1730 | Герметичность | ГОСТ 10362-2017 п.8.7 | Рукава резиновые напорные с нитяным усилением без концевой арматуры | Y.09 | SL.14/16 | Герметичность | Y.09/SL.14/16 | 2 |  | 2013-10-02 | 2013-09-07 | 13,18,45,72,115
q-1731 | Герметичность | ГОСТ 5513-97 п.7.2 | Шины пневматические для грузовых автомобилей, прицепов к ним, автобусов и троллейбусов. | Y.09 | SL.14/16 | Герметичность | Y.09/SL.14/16 | 2 |  | 2013-10-02 | 2013-09-07 | 13,18,45,72,115,424
q-1732 | Герметичность | ГОСТ 7463-2003 п.7.4,7.5 | Шины пневматические для тракторов и сельскохозяйственных машин. | Y.09 | SL.14/16 | Герметичность | Y.09/SL.14/16 | 2 |  | 2013-10-02 | 2013-09-07 | 26,147,423
q-1733 | Герметичность | ГОСТ 29010-91 п.3.7 | Системы смазочные | Y.09 | SL.14/16 | Герметичность | Y.09/SL.14/16 | 2 |  | 2013-10-02 | 2013-09-07 | 13,18,45,72,115
q-1734 | Герметичность | ГОСТ Р 55521-2013 п.5.1.3 | Двигатели автомобильные. Насосы смазочных систем. | Y.09 | SL.14/16 | Герметичность | Y.09/SL.14/16 | 2 |  | 2013-10-02 | 2013-09-07 | 13,18,45,72,115
q-1735 | Герметичность | ГОСТ 35243-2025 Прил.Ж | Колеса транспортных средств | Y.09 | SL.14/16 | Герметичность | Y.09/SL.14/16 | 2 |  | 2013-10-02 | 2013-09-07 | 26,147,423
q-1736 | Герметичность | ГОСТ Р 53559-2009 п.6.2.2 | Фильтры и элементы фильтрующие очистки топлива двигателей с принудительным зажиганием | Y.09 | SL.14/16 | Герметичность | Y.09/SL.14/16 | 2 |  | 2013-10-02 | 2013-09-07 | 13,18,45,72,115
q-1737 | Герметичность | ГОСТ Р 52899-2007 п. 7.4 | Шины пневмотические для грузовых механических транспортных средств прицепов | Y.09 | SL.14/16 | Герметичность | Y.09/SL.14/16 | 2 |  | 2013-10-02 | 2013-09-07 | 26,147,423
q-1738 | Герметичность | ГОСТ Р 53640-2009 п.6.2 Прил. Б | Фильтры и фильтрующие элементы очистки топлива дизелей. | Y.09 | SL.14/16 | Герметичность | Y.09/SL.14/16 | 2 |  | 2013-10-02 | 2013-09-07 | 13,18,45,72,115
q-1739 | Герметичность | ГОСТ 34339-2017 п5,3 | Автомобильные транспортные средства. Амортизаторы гидравлические телескопические. | Y.09 | SL.14/16 | Герметичность | Y.09/SL.14/16 | 2 |  | 2013-10-02 | 2013-09-07 | 13,18,45,72,115
q-1740 | Герметичность давлением | ГОСТ Р 52431-2005 п.4.3.1.1; 4.3.1.2; 4.3.2.1; 4.3.2.2; 4.3.3.1 | Аппараты тормозных систем с гидравлическим приводом тормозов | Y.09 | SL.14/16 | Герметичность | Y.09/SL.14/16 | 2 |  | 2013-10-02 | 2013-09-07 | 13,18,45,72,115
q-1741 | Герметичность давлением | ГОСТ 24054-80 п.2 прил. 2; 2.1 | Изделия машиностроения и приборостроения | Y.09 | SL.14/16 | Герметичность | Y.09/SL.14/16 | 2 |  | 2013-10-02 | 2013-09-07 | 13,18,45,72,115
q-1742 | Герметичность при испытании статическим гидравлическим давлением | ГОСТ 6286-2017 п.8.5 | Рукава резиновые высокого давления с металлическими оплетками без концевой арматуры. | Y.09 | SL.14/16 | Герметичность | Y.09/SL.14/16 | 2 |  | 2013-10-02 | 2013-09-07 | 13,18,45,72,115
q-1743 | Герметичность противодренажного клапана фильтра | ГОСТ Р 53844-2010 п.6.2.6 | Фильтры тонкой очистки масла автомобильных, тракторных и комбайновых двигателей | Y.09 | SL.14/16 | Герметичность | Y.09/SL.14/16 | 2 |  | 2013-10-02 | 2013-09-07 | 13,18,45,72,115
q-1744 | Герметичность уплотнения штока клапана | ГОСТ 30815-2019 п.7.4.2 | Терморегуляторы автоматические отопительных приборов систем водяного отопления зданий. | Y.09 | SL.14/16 | Герметичность | Y.09/SL.14/16 | 2 |  | 2013-10-02 | 2013-09-07 | 13,18,45,72,115
q-1745 | Герметичность фильтров и фильтр элементов | ГОСТ Р 53844-2010 п.6.2.4, п.6.2.5 | Фильтры тонкой очистки масла автомобильных, тракторных и комбайновых двигателей | Y.09 | SL.14/16 | Герметичность | Y.09/SL.14/16 | 2 |  | 2013-10-02 | 2013-09-07 | 13,18,45,72,115
q-1746 | Герметричнсоть | ГОСТ 15829-2017 п.6.4 | Насосы топливоподкачивающие поршневые дизелей | Y.09 | SL.14/16 | Герметичность | Y.09/SL.14/16 | 2 |  | 2013-10-02 | 2013-09-07 | 13,18,45,72,115,423
q-1747 | Гермитичность | ГОСТ 14658-86 п.2.4.12 | Насосы объемные гидроприводов | Y.09 | SL.14/16 | Герметичность | Y.09/SL.14/16 | 2 |  | 2013-10-02 | 2013-09-07 | 13,18,45,72,115
q-1748 | Гидравлическое сопротивление | ГОСТ Р 53832-2010 п.5.2.6 | Автомобильные транспортные средства. Теплообменники и термостаты. | Y.09 | SL.14/16 | Герметичность | Y.09/SL.14/16 | 2 |  | 2013-10-02 | 2013-09-07 | 13,18,45,72,115
q-1749 | Конструкция | ГОСТ Р 52543-2006 п.5.1.1; п.5.1.3 | Гидроприводы объемные | Y.09 | SL.14/16 | Герметичность | Y.09/SL.14/16 | 2 |  | 2013-10-02 | 2013-09-07 | 13,18,45,72,115
q-1750 | Максимально допустимые утечки масла через перепускной клапан при заданном давлении | ГОСТ Р 53844-2010 п.6.2.7 | Фильтры тонкой очистки масла автомобильных, тракторных и комбайновых двигателей | Y.09 | SL.14/16 | Герметичность | Y.09/SL.14/16 | 2 |  | 2013-10-02 | 2013-09-07 | 13,18,45,72,115
q-1751 | Напорная характеристика | ГОСТ Р 53839-2010 п.5.8.2 | Двигатели автомобильные. Насосы жидкостные систем охлаждения | Y.09 | SL.14/16 | Герметичность | Y.09/SL.14/16 | 2 |  | 2013-10-02 | 2013-09-07 | 13,18,45,72,115
q-1752 | Не герметичность нагнетательной | ГОСТ Р 52850-2007 п.11.7 | Компрессоры одноступенчатого сжатия | Y.09 | SL.14/16 | Герметичность | Y.09/SL.14/16 | 2 |  | 2013-10-02 | 2013-09-07 | 13,18,45,72,115
q-1753 | Подача | ГОСТ 15829-2017 п.6.2 | Насосы топливоподкачивающие поршневые дизелей | Y.09 | SL.14/16 | Герметичность | Y.09/SL.14/16 | 2 |  | 2013-10-02 | 2013-09-07 | 13,18,45,72,115,423
q-1754 | Предел прочности, герметичность клапана | ГОСТ 30815-2019 п.7.4.1 | Терморегуляторы автоматические отопительных приборов систем водяного отопления зданий. | Y.09 | SL.14/16 | Герметичность | Y.09/SL.14/16 | 2 |  | 2013-10-02 | 2013-09-07 | 13,18,45,72,115
q-1755 | Прирост объема рукав | ГОСТ 26089-84 п.3.6 | Рукава резиновые для гидравлических тормозов автомобилей | Y.09 | SL.14/16 | Герметичность | Y.09/SL.14/16 | 2 |  | 2013-10-02 | 2013-09-07 | 13,18,45,72,115
q-1756 | Ручное подкачивание топлива | ГОСТ 15829-2017 п.6.8 | Насосы топливоподкачивающие поршневые дизелей | Y.09 | SL.14/16 | Герметичность | Y.09/SL.14/16 | 2 |  | 2013-10-02 | 2013-09-07 | 13,18,45,72,115,423
q-1757 | Кратковременная перегрузка | ГОСТ Р 53822-2010 п.5.2 | Домкраты гидравлические | Y.09 | SL.14/18 | Грузоподъемность | Y.09/SL.14/18 | 1 |  | 2013-10-02 | 2013-09-07 | 18,19,20,38,54,147
q-1758 | Номинальная грузоподъемность | ГОСТ 34504-2018 п.6.2 | Домкраты механические | Y.09 | SL.14/18 | Грузоподъемность | Y.09/SL.14/18 | 1 |  | 2013-10-02 | 2013-09-07 | 18,19,20,38,54,147
q-1759 | Перегрузки | ГОСТ 34443-2018 (ИСО 16368:2010) п. 5.1.4.4 | Мобильные подъемники с рабочими платформами | Y.09 | SL.14/18 | Грузоподъемность | Y.09/SL.14/18 | 1 |  | 2013-10-02 | 2013-09-07 | 18,19,20,38,54,147
q-1760 | Удержание номинального груза | ГОСТ Р 53822-2010 п.5.3 | Домкраты гидравлические | Y.09 | SL.14/18 | Грузоподъемность | Y.09/SL.14/18 | 1 |  | 2013-10-02 | 2013-09-07 | 18,19,20,38,54,147
q-1761 | Устойчивость | ГОСТ 26089-84 п.3.11 | Рукава резиновые для гидравлических тормозов автомобилей | Y.09 | SL.14/19 | Устойчивость, управляемость, манёвренность | Y.09/SL.14/19 | 2 |  | 2013-10-02 | 2013-09-07 | 54,56,347
q-1762 | Устойчивость | ГОСТ 34443-2018 (ИСО 16368:2010) п. 5.1.4.3, п. 5.1.4.5 | Мобильные подъемники с рабочими платформами | Y.09 | SL.14/19 | Устойчивость, управляемость, манёвренность | Y.09/SL.14/19 | 2 |  | 2013-10-02 | 2013-09-07 | 54,56,347
q-1763 | Устойчивость к депарафинизации | O'z DSt 2975:2015 п 4.10 | Требования к характеристикам наружных пластмассовых деталей | Y.09 | SL.14/19 | Устойчивость, управляемость, манёвренность | Y.09/SL.14/19 | 2 |  | 2013-10-02 | 2013-09-07 | 54,56,347
q-1764 | Устойчивость к царапинам и повреждению | O'z DSt 2975:2015 п 4.6 O’z DSt 2966:2015 | Требования к характеристикам наружных пластмассовых деталей | Y.09 | SL.14/19 | Устойчивость, управляемость, манёвренность | Y.09/SL.14/19 | 2 |  | 2013-10-02 | 2013-09-07 | 54,56,347
q-1765 | Устойчивость покрытий ударам камней | O'z DSt 2975:2015 п 4.5 O'z DSt 2932:2015 метод А или В | Требования к характеристикам наружных пластмассовых деталей | Y.09 | SL.14/19 | Устойчивость, управляемость, манёвренность | Y.09/SL.14/19 | 2 |  | 2013-10-02 | 2013-09-07 | 54,56,347
q-1766 | Внешний вид (инструментальный) | ГОСТ 6286-2017 п.8.8 | Рукава резиновые высокого давления с металлическими оплетками без концевой арматуры. | Y.09 | SL.14/20 | Другое | Y.09/SL.14/20 | 2 |  | 2013-10-02 | 2013-09-07 | 56,147,292
q-1767 | Воздействие предельных рабочих температур | ГОСТ 31253-2004 п.8.8 | Камеры тормозные пневматических приводов колесных транспортных средств и прицепов. | Y.09 | SL.14/20 | Другое | Y.09/SL.14/20 | 2 |  | 2013-10-02 | 2013-09-07 | 56.104
q-1768 | Динамические испытания | ГОСТ 6286-2017 п.8.11 | Рукава резиновые высокого давления с металлическими оплетками без концевой арматуры. | Y.09 | SL.14/20 | Другое | Y.09/SL.14/20 | 1 |  | 2013-10-02 | 2013-09-07 | 18,19,20,104
q-1769 | Изменение длины рукава при рабочем давлении | ГОСТ 25452-2017 п.8.10 | Рукава резиновые высокого давления с металлическими навивками без концевой арматуры | Y.09 | SL.14/20 | Другое | Y.09/SL.14/20 | 1 |  | 2013-10-02 | 2013-09-07 | 19,20,72,104,115
q-1770 | Изменение массы внутреннего и наружного резиневых слоев после выдержки | ГОСТ 25452-2017 п.8.8 | Рукава резиновые высокого давления с металлическими навивками без концевой арматуры | Y.09 | SL.14/20 | Другое | Y.09/SL.14/20 | 1 |  | 2013-10-02 | 2013-09-07 | 43,44,104
q-1771 | Качества покрытия | ГОСТ 28408-89 пункт 4.1 | Тали ручные и кошки | Y.09 | SL.14/20 | Другое | Y.09/SL.14/20 | 2 |  | 2013-10-02 | 2013-09-07 | 104.347
q-1772 | Отклонение от перпендикулярности торца к оси рукава | ГОСТ 6286-2017 п.8.12 | Рукава резиновые высокого давления с металлическими оплетками без концевой арматуры. | Y.09 | SL.14/20 | Другое | Y.09/SL.14/20 | 1 |  | 2013-10-02 | 2013-09-07 | 18,19,20,104
q-1773 | Плавность вращения колец подшипников | ГОСТ Р 53830-2010 п.6.2 | Автомобильные транспортные средства. Ступицы и полуоси колес. | Y.09 | SL.14/20 | Другое | Y.09/SL.14/20 | 2 |  | 2013-10-02 | 2013-09-07 | 56.104
q-1774 | Подача | ГОСТ 26287-84 п.6.5 | Электронасосы бытовые | Y.09 | SL.14/20 | Другое | Y.09/SL.14/20 | 2 |  | 2013-10-02 | 2013-09-07 | 104.424
q-1775 | Работоспособность | ГОСТ 21345-2005 п.8.11 | Краны шаровые, конусные и цилиндрические на номинальное давление не более pn 250 | Y.09 | SL.14/20 | Другое | Y.09/SL.14/20 | 2 |  | 2013-10-02 | 2013-09-07 | 26.147
q-1776 | Состояния внутренней поверхности рукавов | ГОСТ 25452-2017 п.8.7 | Рукава резиновые высокого давления с металлическими навивками без концевой арматуры | Y.09 | SL.14/20 | Другое | Y.09/SL.14/20 | 2 |  | 2013-10-02 | 2013-09-07 | 19,20,72,104,115
q-1777 | Стендовые ресурсные испытания | ГОСТ 31253-2004 п.8.7 | Камеры тормозные пневматических приводов колесных транспортных средств и прицепов. | Y.09 | SL.14/20 | Другое | Y.09/SL.14/20 | 2 |  | 2013-10-02 | 2013-09-07 | 104.424
q-1778 | Стойкость к воде, маслу и воздействию жидких агрессивных сред | ГОСТ 6286-2017 п.8.9, ГОСТ 9.030-74 | Рукава резиновые высокого давления с металлическими оплетками без концевой арматуры. | Y.09 | SL.14/20 | Другое | Y.09/SL.14/20 | 2 |  | 2013-10-02 | 2013-09-07 | 43.147
q-1779 | Увеличение диаметра верхней металлической оплетки (распушивание) | ГОСТ 6286-2017 п.8.6 | Рукава резиновые высокого давления с металлическими оплетками без концевой арматуры. | Y.09 | SL.14/20 | Другое | Y.09/SL.14/20 | 1 |  | 2013-10-02 | 2013-09-07 | 18,26,147,292
q-1780 | Функционирование | ГОСТ 26287-84 п.6.4 | Электронасосы бытовые | Y.09 | SL.14/20 | Другое | Y.09/SL.14/20 | 2 |  | 2013-10-02 | 2013-09-07 | 48.104
q-1781 | Частота вращения рабочего вала насоса | ГОСТ Р 53835-2010 п.5.4.2 | Автомобильные транспортные средства. Элементы рулевого привода и направляющего аппарата подвески. | Y.09 | SL.14/20 | Другое | Y.09/SL.14/20 | 1 |  | 2013-10-02 | 2013-09-07 | 424
q-1782 | Уровень звука | ГОСТ 22584-96 п 7.6 | Тали электрические канатные | Y.09 | SL.15/1 | Шум | Y.09/SL.15/1 | 2 |  | 2013-10-02 | 2013-09-07 | 104.321
q-1783 | Шум | ГОСТ 14658-86 п.2.4.22 ГОСТ 17108; ГОСТ 23941 | Насосы объемные гидроприводов | Y.09 | SL.15/1 | Шум | Y.09/SL.15/1 | 2 |  | 2013-10-02 | 2013-09-07 | 104.321
q-1784 | Вибрация | ГОСТ 6134-2007 п.12.7 | Насосы динамические | Y.09 | SL.15/4 | Вибрация | Y.09/SL.15/4 | 2 |  | 2013-10-02 | 2013-09-07 | 26,147,203
q-1785 | Вибропрочность | ГОСТ 1578-2017 п.5.7 | Спидометры автомобильные и мотоциклетные с приводом от гибкого вала | Y.09 | SL.15/4 | Вибрация | Y.09/SL.15/4 | 2 |  | 2013-10-02 | 2013-09-07 | 26,104,203
q-1786 | Вибростойкость | ГОСТ Р 53832-2010 п.5.2.8 | Автомобильные транспортные средства. Теплообменники и термостаты. | Y.09 | SL.15/4 | Вибрация | Y.09/SL.15/4 | 2 |  | 2013-10-02 | 2013-09-07 | 26,104,203
q-1787 | Вибростойкость к пульсации давления и работоспособность | ГОСТ Р 53844-2010 п.6.2.9 Прил. Е | Фильтры тонкой очистки масла автомобильных, тракторных и комбайновых двигателей | Y.09 | SL.15/4 | Вибрация | Y.09/SL.15/4 | 2 |  | 2013-10-02 | 2013-09-07 | 26,104,203
q-1788 | Виброустойчивость | ГОСТ 1578-2017 п.5.12 | Спидометры автомобильные и мотоциклетные с приводом от гибкого вала | Y.09 | SL.15/4 | Вибрация | Y.09/SL.15/4 | 2 |  | 2013-10-02 | 2013-09-07 | 26,104,203
q-1789 | Испытания на стойкость к внешнему вибрационному воздействию | ГОСТ Р 53839-2010 п.5.10 | Двигатели автомобильные. Насосы жидкостные систем охлаждения. | Y.09 | SL.15/4 | Вибрация | Y.09/SL.15/4 | 2 |  | 2013-10-02 | 2013-09-07 | 26,104,203
q-1790 | Стойкость к внешнему вибрационному воздействию | ГОСТ Р 53832-2010 п.5.1.18 | Автомобильные транспортные средства. Теплообменники и термостаты. | Y.09 | SL.15/4 | Вибрация | Y.09/SL.15/4 | 2 |  | 2013-10-02 | 2013-09-07 | 26,104,203
q-1791 | Стойкость к внешнему вибрационному воздействию | ГОСТ Р 53839-2010 п.5.10 | Двигатели автомобильные. Насосы жидкостные систем охлаждения | Y.09 | SL.15/4 | Вибрация | Y.09/SL.15/4 | 2 |  | 2013-10-02 | 2013-09-07 | 26,104,203
q-1792 | Воздействие температуры и влажности окружающего воздуха | ГОСТ 1578-2017 п.5.4 | Спидометры автомобильные и мотоциклетные с приводом от гибкого вала | Y.09 | SL.15/9 | Микроклимат (температура, влажность, атмосферное давление, скорость движения воздуха) | Y.09/SL.15/9 | 1 |  | 2013-10-02 | 2013-09-07 | 8,9,0216
q-1793 | Расходы, температура, давление | ГОСТ Р 53832-2010 п.5.1.9 | Автомобильные транспортные средства. Теплообменники и термостаты. | Y.09 | SL.15/9 | Микроклимат (температура, влажность, атмосферное давление, скорость движения воздуха) | Y.09/SL.15/9 | 1 |  | 2013-10-02 | 2013-09-07 | 26,104,424
q-1794 | Стойкость к воздействию предельных положительных и отрицательных температур | ГОСТ Р 53832-2010 п.5.2.7 | Автомобильные транспортные средства. Теплообменники и термостаты. | Y.09 | SL.15/9 | Микроклимат (температура, влажность, атмосферное давление, скорость движения воздуха) | Y.09/SL.15/9 | 1 |  | 2013-10-02 | 2013-09-07 | 26,104,424
q-1795 | Стойкость к высокотемпературному воздействию | ГОСТ Р 53839-2010 п.5.11 | Двигатели автомобильные. Насосы жидкостные систем охлаждения | Y.09 | SL.15/9 | Микроклимат (температура, влажность, атмосферное давление, скорость движения воздуха) | Y.09/SL.15/9 | 1 |  | 2013-10-02 | 2013-09-07 | 8,9,0216
q-1796 | Стойкость к низкотемпературному воздействию | ГОСТ Р 53839-2010 п.5.12 | Двигатели автомобильные. Насосы жидкостные систем охлаждения | Y.09 | SL.15/9 | Микроклимат (температура, влажность, атмосферное давление, скорость движения воздуха) | Y.09/SL.15/9 | 1 |  | 2013-10-02 | 2013-09-07 | 8,9,0216
q-1797 | Температура рабочей жидкости | ГОСТ Р 53835-2010 п.5.4.2 | Автомобильные транспортные средства. Элементы рулевого привода и направляющего аппарата подвески. | Y.09 | SL.15/9 | Микроклимат (температура, влажность, атмосферное давление, скорость движения воздуха) | Y.09/SL.15/9 | 1 |  | 2013-10-02 | 2013-09-07 | 26,104,424
q-1798 | Воздушно-масляных теплообменников | ГОСТ Р 53832-2010 п.5.1.6 | Автомобильные транспортные средства. Теплообменники и термостаты. | Y.09 | SL.15/12 | Другое | Y.09/SL.15/12 | 1 |  | 2013-10-02 | 2013-09-07 | 26,104,424
q-1799 | Жидкостно-масляных теплообменников | ГОСТ Р 53832-2010 п.5.1.7 | Автомобильные транспортные средства. Теплообменники и термостаты. | Y.09 | SL.15/12 | Другое | Y.09/SL.15/12 | 1 |  | 2013-10-02 | 2013-09-07 | 26,104,424
q-1800 | Массовая скорость охлаждающего воздуха | ГОСТ Р 53832-2010 п.5.1.11 | Автомобильные транспортные средства. Теплообменники и термостаты. | Y.09 | SL.15/12 | Другое | Y.09/SL.15/12 | 1 |  | 2013-10-02 | 2013-09-07 | 26,104,424
q-1801 | Тепловая и аэродинамическая характеристика радиаторов | ГОСТ Р 53832-2010 п.5.1.5 | Автомобильные транспортные средства. Теплообменники и термостаты. | Y.09 | SL.15/12 | Другое | Y.09/SL.15/12 | 1 |  | 2013-10-02 | 2013-09-07 | 26,104,424
q-1802 | Теплообменников для охлаждения наддувочного воздуха | ГОСТ Р 53832-2010 п.5.1.8 | Автомобильные транспортные средства. Теплообменники и термостаты. | Y.09 | SL.15/12 | Другое | Y.09/SL.15/12 | 1 |  | 2013-10-02 | 2013-09-07 | 26,104,424
q-1803 | Теплоотдача (тепловой поток) | ГОСТ Р 53832-2010 п.5.1.12 | Автомобильные транспортные средства. Теплообменники и термостаты. | Y.09 | SL.15/12 | Другое | Y.09/SL.15/12 | 1 |  | 2013-10-02 | 2013-09-07 | 26,104,424
q-1804 | Удельные теплоемкости теплоносителей | ГОСТ Р 53832-2010 п.5.1.10 | Автомобильные транспортные средства. Теплообменники и термостаты. | Y.09 | SL.15/12 | Другое | Y.09/SL.15/12 | 1 |  | 2013-10-02 | 2013-09-07 | 26,104,424
q-1805 | Влияние температуры окружающей среды на терморегуляторы с дистанционным управлением | ГОСТ 30815-2019 п.7.5.10 | Терморегуляторы автоматические отопительных приборов систем водяного отопления зданий. | Y.09 | SL.16/1 | Высокие и низкие температурные режимы | Y.09/SL.16/1 | 1 |  | 2013-10-02 | 2013-09-07 | 7,8,196,204,31,432
q-1806 | Гистерезис при номинальной величине потока | ГОСТ 30815-2019 п.7.5.8 | Терморегуляторы автоматические отопительных приборов систем водяного отопления зданий. | Y.09 | SL.16/1 | Высокие и низкие температурные режимы | Y.09/SL.16/1 | 1 |  | 2013-10-02 | 2013-09-07 | 7,8,0196
q-1807 | Изменение потока воды при помощи предохранительного колпачка | ГОСТ 30815-2019 п.7.5.13 | Терморегуляторы автоматические отопительных приборов систем водяного отопления зданий. | Y.09 | SL.16/1 | Высокие и низкие температурные режимы | Y.09/SL.16/1 | 1 |  | 2013-10-02 | 2013-09-07 | 7,8,196,204,31,432
q-1808 | Определение характеристик терморегуляторов | ГОСТ 30815-2019 п.7.2 | Терморегуляторы автоматические отопительных приборов систем водяного отопления зданий. | Y.09 | SL.16/1 | Высокие и низкие температурные режимы | Y.09/SL.16/1 | 1 |  | 2013-10-02 | 2013-09-07 | 424
q-1809 | Оценка влияния температуры воды | ГОСТ 30815-2019 п.7.5.11 | Терморегуляторы автоматические отопительных приборов систем водяного отопления зданий. | Y.09 | SL.16/1 | Высокие и низкие температурные режимы | Y.09/SL.16/1 | 1 |  | 2013-10-02 | 2013-09-07 | 7,8,196,204,31,432
q-1810 | Разница между ожидаемыми температурами | ГОСТ 30815-2019 п.7.5.9 | Терморегуляторы автоматические отопительных приборов систем водяного отопления зданий. | Y.09 | SL.16/1 | Высокие и низкие температурные режимы | Y.09/SL.16/1 | 1 |  | 2013-10-02 | 2013-09-07 | 7,8,196,204,31,432
q-1811 | Стойкость к высокотемпературному воздействию | ГОСТ Р 53832-2010 п.5.1.19 | Автомобильные транспортные средства. Теплообменники и термостаты. | Y.09 | SL.16/1 | Высокие и низкие температурные режимы | Y.09/SL.16/1 | 1 |  | 2013-10-02 | 2013-09-07 | 7,8,196,204,31,432
q-1812 | Стойкость к низкотемпературному воздействию | ГОСТ Р 53832-2010 п.5.1.20 | Автомобильные транспортные средства. Теплообменники и термостаты. | Y.09 | SL.16/1 | Высокие и низкие температурные режимы | Y.09/SL.16/1 | 1 |  | 2013-10-02 | 2013-09-07 | 7,8,196,204,31,432
q-1813 | Стойкость к циклическому тепловому воздействию | ГОСТ Р 53832-2010 п.5.1.21 | Автомобильные транспортные средства. Теплообменники и термостаты. | Y.09 | SL.16/1 | Высокие и низкие температурные режимы | Y.09/SL.16/1 | 1 |  | 2013-10-02 | 2013-09-07 | 7,8,196,204,31,432
q-1814 | Стойкость квысокотемпературному воздействию | ГОСТ Р 53839-2010 п.5.11 | Двигатели автомобильные. Насосы жидкостные систем охлаждения. | Y.09 | SL.16/1 | Высокие и низкие температурные режимы | Y.09/SL.16/1 | 1 |  | 2013-10-02 | 2013-09-07 | 26,104,424
q-1815 | Стойкость книзкотемпературному воздействию | ГОСТ Р 53839-2010 п.5.12 | Двигатели автомобильные. Насосы жидкостные систем охлаждения. | Y.09 | SL.16/1 | Высокие и низкие температурные режимы | Y.09/SL.16/1 | 1 |  | 2013-10-02 | 2013-09-07 | 26,104,424
q-1816 | Стойкость материала к термическому износу | O'z DSt 2975:2015 п 4.2 | Требования к характеристикам наружных пластмассовых деталей | Y.09 | SL.16/1 | Высокие и низкие температурные режимы | Y.09/SL.16/1 | 1 |  | 2013-10-02 | 2013-09-07 | 204.216
q-1817 | Температура открытия клапана | ГОСТ Р 53832-2010 п.5.2.3 | Автомобильные транспортные средства. Теплообменники и термостаты. | Y.09 | SL.16/1 | Высокие и низкие температурные режимы | Y.09/SL.16/1 | 1 |  | 2013-10-02 | 2013-09-07 | 7,8,196,204,31,432
q-1818 | Температурага бардошлилик | O'z DSt 2975:2015 п 4.3 | Требования к характеристикам наружных пластмассовых деталей | Y.09 | SL.16/1 | Высокие и низкие температурные режимы | Y.09/SL.16/1 | 1 |  | 2013-10-02 | 2013-09-07 | 204.216
q-1819 | Влагостойкость | O'z DSt 2975:2015 п 4.4 | Требования к характеристикам наружных пластмассовых деталей | Y.09 | SL.16/2 | Влажность | Y.09/SL.16/2 | 1 |  | 2013-10-02 | 2013-09-07 | 7,8,196,204,31,432
q-1820 | Влагоустойчивость | ГОСТ 34339-2017 п 5.7.2 | Автомобильные транспортные средства. Амортизаторы гидравлические телескопические. | Y.09 | SL.16/2 | Влажность | Y.09/SL.16/2 | 1 |  | 2013-10-02 | 2013-09-07 | 7,8,196,204,31,432
q-1821 | Влагоустойчивость | ГОСТ 18464-96 | Гидроприводы объемные. Гидроцилиндры. | Y.09 | SL.16/2 | Влажность | Y.09/SL.16/2 | 1 |  | 2013-10-02 | 2013-09-07 | 7,8,196,204,31,432
q-1822 | Степени защиты | ГОСТ 31489- 2012 п 5.9 | Оборудование гаражное | Y.09 | SL.16/3 | Пыль и дождь | Y.09/SL.16/3 | 2 |  | 2013-10-02 | 2013-09-07 | 215,218,439
q-1823 | Степень защиты (IP) | ГОСТ 1578-2017 п.5.8 | Спидометры автомобильные и мотоциклетные с приводом от гибкого вала | Y.09 | SL.16/3 | Пыль и дождь | Y.09/SL.16/3 | 2 |  | 2013-10-02 | 2013-09-07 | 215,218,439
q-1824 | Прочность | ГОСТ 14630-80 п.5.8 | Оросители водяные спринклерные и дренчерные | Y.09 | SL.17/1 | Сжимающая (растягивающая сила) | Y.09/SL.17/1 | 1 |  | 2013-10-02 | 2013-09-07 | 26,115,147
q-1825 | Прочность заделки наконечников тросов | ГОСТ Р 53806-2010 п.5.5 | Тросы привода стояночной тормозной системы | Y.09 | SL.17/1 | Сжимающая (растягивающая сила) | Y.09/SL.17/1 | 1 |  | 2013-10-02 | 2013-09-07 | 26,38,336
q-1826 | Прочность рычагов и реактивных штанг подвески, рулевого вала и его соединительных муфт, в том числе карданных | ГОСТ Р 53835-2010 п.5.3.5 | Элементы рулевого привода и направляющего аппарата подвески. | Y.09 | SL.17/1 | Сжимающая (растягивающая сила) | Y.09/SL.17/1 | 1 |  | 2013-10-02 | 2013-09-07 | 26,38,336
q-1827 | Прочность соединительных муфт и карданных соединений | ГОСТ Р 53835-2010 п.5.3.5.2 | Элементы рулевого привода и направляющего аппарата подвески. | Y.09 | SL.17/1 | Сжимающая (растягивающая сила) | Y.09/SL.17/1 | 1 |  | 2013-10-02 | 2013-09-07 | 26,38,336
q-1828 | Реактивные штанги и стойки стабилизаторов | ГОСТ Р 53835-2010 п.5.3.5.4 | Элементы рулевого привода и направляющего аппарата подвески. | Y.09 | SL.17/1 | Сжимающая (растягивающая сила) | Y.09/SL.17/1 | 1 |  | 2013-10-02 | 2013-09-07 | 26,38,336
q-1829 | Рычаги подвески, ограничители хода и детали установки упругих элементов подвески и амортизаторов, кроме стоек стабилизаторов | ГОСТ Р 53835-2010 п.5.3.5.3 | Элементы рулевого привода и направляющего аппарата подвески. | Y.09 | SL.17/1 | Сжимающая (растягивающая сила) | Y.09/SL.17/1 | 1 |  | 2013-10-02 | 2013-09-07 | 26,38,336
q-1830 | Сопротивление сдвигу борта | ГОСТ Р 52900-2007 п.7.10 | Шины пневмотические лёгковых автомобилей и прцепов кним | Y.09 | SL.17/1 | Сжимающая (растягивающая сила) | Y.09/SL.17/1 | 1 |  | 2013-10-02 | 2013-09-07 | 26,104,425,426,427
q-1831 | Сопротивление сдвигу борта | ГОСТ 4754-97 п.7.9 Прил. Ж.4 | Шины пневматические для легковых автомобилей, прицепов к ним, легких грузовых автомобилей и автобусов особо малой вместимости. | Y.09 | SL.17/1 | Сжимающая (растягивающая сила) | Y.09/SL.17/1 | 1 |  | 2013-10-02 | 2013-09-07 | 26,104,425,426,427
q-1832 | Статическую прочност | ГОСТ Р 52924-2008 п.5.3.8 | Автомобильные транспортные средства. Шарниры равных угловых скоростей | Y.09 | SL.17/1 | Сжимающая (растягивающая сила) | Y.09/SL.17/1 | 1 |  | 2013-10-02 | 2013-09-07 | 26,38,336
q-1833 | Усилие выжима | ГОСТ Р 53409-2009 п.7.5 | Сцепления сухие фрикционные | Y.09 | SL.17/1 | Сжимающая (растягивающая сила) | Y.09/SL.17/1 | 1 |  | 2013-10-02 | 2013-09-07 | 26,38,336
q-1834 | Усилия на штоке | ГОСТ 31253-2004 п.8.3 | Камеры тормозные пневматических приводов колесных транспортных средств и прицепов. | Y.09 | SL.17/1 | Сжимающая (растягивающая сила) | Y.09/SL.17/1 | 1 |  | 2013-10-02 | 2013-09-07 | 26,104,425,426,427
q-1835 | Энергия разрушения | ГОСТ 4754-97 ПрилЖ 5 | Шины пневматические для легковых автомобилей, прицепов к ним, легких грузовыхавтомобилей и автобусов особо малой вместимости. | Y.09 | SL.17/2 | Перерезывающая (поперечная) сила | Y.09/SL.17/2 | 1 |  | 2013-10-02 | 2013-09-07 | 18,26,115,147
q-1836 | Энергия разрушения | ГОСТ Р 52899-2007 п. 7.11 | Шины пневмотические для грузовых механических транспортных средств прицепов | Y.09 | SL.17/2 | Перерезывающая (поперечная) сила | Y.09/SL.17/2 | 1 |  | 2013-10-02 | 2013-09-07 | 18,26,115,147
q-1837 | Динамическая прочности | ГОСТ 34443-2018 (ИСО 16368:2010) п. 5.1.4.3.2 | Мобильные подъемники с рабочими платформами | Y.09 | SL.17/3 | Крутящий момент | Y.09/SL.17/3 | 2 |  | 2013-10-02 | 2013-09-07 | 26,101,147,162,440
q-1838 | Испытания на стойкость к скручиванию | ГОСТ Р 53832-2010 п.5.1.22 | Автомобильные транспортные средства. Теплообменники и термостаты. | Y.09 | SL.17/3 | Крутящий момент | Y.09/SL.17/3 | 2 |  | 2013-10-02 | 2013-09-07 | 18,24,26,147,162
q-1839 | Крутящий момент | ГОСТ 30815-2019 п.7.4.6 | Терморегуляторы автоматические отопительных приборов систем водяного отопления зданий. | Y.09 | SL.17/3 | Крутящий момент | Y.09/SL.17/3 | 2 |  | 2013-10-02 | 2013-09-07 | 26,101,147,162,440
q-1840 | Момент вывертывания | ГОСТ 34504-2018 п. 6.1 | Домкраты механические | Y.09 | SL.17/3 | Крутящий момент | Y.09/SL.17/3 | 2 |  | 2013-10-02 | 2013-09-07 | 26,147,441
q-1841 | Момент сопротивления при вращении (качании) | ГОСТ Р 52433-2005 п.4.5 | Элементы рулевого привода, шарниры шаровые | Y.09 | SL.17/3 | Крутящий момент | Y.09/SL.17/3 | 2 |  | 2013-10-02 | 2013-09-07 | 26,101,147,162,440
q-1842 | Работоспособности регулировочного механизма | ГОСТ Р 53805-2010 п.5.4.1 | Автомобильные транспортные средства. Рычаги регулировочные барабанных тормозных механизмов грузовых автомобилей и автобусов. | Y.09 | SL.17/3 | Крутящий момент | Y.09/SL.17/3 | 2 |  | 2013-10-02 | 2013-09-07 | 18,26,101,147,162,441
q-1843 | Свободного хода | ГОСТ Р 53805-2010 п.5.4.2 | Автомобильные транспортные средства. Рычаги регулировочные барабанных тормозных механизмов грузовых автомобилей и автобусов. | Y.09 | SL.17/3 | Крутящий момент | Y.09/SL.17/3 | 2 |  | 2013-10-02 | 2013-09-07 | 18,26,101,147,162,441
q-1844 | Рулевой вал на всей длине, от заделки в соединении с рулевым колесом до заделки в соединении с рулевым механизмом или с соединительной муфтой (карданным соединением) | ГОСТ Р 53835-2010 п.5.3.5.1 | Элементы рулевого привода и направляющего аппарата подвески. | Y.09 | SL.17/4 | Изгибающий момент | Y.09/SL.17/4 | 2 |  | 2013-10-02 | 2013-09-07 | 26,101,147,162,440
q-1845 | Устойчивость материалов на изгиб | ГОСТ 15960-96 п.7.7 | Материалы асбестовые фрикционные эластичные и изделия из них. | Y.09 | SL.17/4 | Изгибающий момент | Y.09/SL.17/4 | 2 |  | 2013-10-02 | 2013-09-07 | 18,26,147,133,200
q-1846 | Вибростойкость к пульсации давления и работоспособность | ГОСТ Р 53844-2010 п.6.2.9 Прил. Е | Фильтры тонкой очистки масла автомобильных, тракторных и комбайновых двигателей | Y.09 | SL.17/7 | Гидравлическое (пневматическое) давление | Y.09/SL.17/7 | 2 |  | 2013-10-02 | 2013-09-07 | 101,115,147,203,440
q-1847 | Влияние перепада давлений | ГОСТ 30815-2019 п.7.5.6 | Терморегуляторы автоматические отопительных приборов систем водяного отопления зданий. | Y.09 | SL.17/7 | Гидравлическое (пневматическое) давление | Y.09/SL.17/7 | 2 |  | 2013-10-02 | 2013-09-07 | 101,115,147,440
q-1848 | Влияние статического давления | ГОСТ 30815-2019 п.7.5.7 | Терморегуляторы автоматические отопительных приборов систем водяного отопления зданий. | Y.09 | SL.17/7 | Гидравлическое (пневматическое) давление | Y.09/SL.17/7 | 2 |  | 2013-10-02 | 2013-09-07 | 101,115,147,440
q-1849 | Время реверса | ГОСТ 14658-86 п.2.4.21 ГОСТ 17108-86 | Насосы объемные гидроприводов | Y.09 | SL.17/7 | Гидравлическое (пневматическое) давление | Y.09/SL.17/7 | 2 |  | 2013-10-02 | 2013-09-07 | 5,9,26,147,212
q-1850 | Герметичность давлением | ГОСТ 30731-2016 п. 7.10 | Вакуумные усилители, суппорты, цилиндры, трубки и рукава гидропривода тормозов и сцепления транспортных средств. | Y.09 | SL.17/7 | Гидравлическое (пневматическое) давление | Y.09/SL.17/7 | 2 |  | 2013-10-02 | 2013-09-07 | 26,48,115,147,432
q-1851 | Герметичность запорного устройства | ГОСТ 14630-80 п.5.9 | Оросители водяные спринклерные и дренчерные | Y.09 | SL.17/7 | Гидравлическое (пневматическое) давление | Y.09/SL.17/7 | 2 |  | 2013-10-02 | 2013-09-07 | 26,48,115,147,432
q-1852 | Гидравлические испытания насосов рулевых усилителей | ГОСТ Р 53835-2010 п.5.4 | Элементы рулевого привода и направляющего аппарата подвески. | Y.09 | SL.17/7 | Гидравлическое (пневматическое) давление | Y.09/SL.17/7 | 2 |  | 2013-10-02 | 2013-09-07 | 101,115,147,440
q-1853 | Гидравлический удар | ГОСТ 14630-80 п.5.11 | Оросители водяные спринклерные и дренчерные | Y.09 | SL.17/7 | Гидравлическое (пневматическое) давление | Y.09/SL.17/7 | 2 |  | 2013-10-02 | 2013-09-07 | 26,48,115,147,432
q-1854 | Гидравлическое сопротивление | ГОСТ Р 53844-2010 п.6.2.2 Прил. В, В.2 | Фильтры тонкой очистки масла автомобильных, тракторных и комбайновых двигателей | Y.09 | SL.17/7 | Гидравлическое (пневматическое) давление | Y.09/SL.17/7 | 2 |  | 2013-10-02 | 2013-09-07 | 17,26,147
q-1855 | Гидравлическую характеристику, начальное сопротивление, коэффициент и тонкость отсева фильтрами и фильтрующими элементами | ГОСТ Р 53559-2009 п.6.2.3 прил. А | Фильтры и элементы фильтрующие очистки топлива двигателей с принудительным зажиганием | Y.09 | SL.17/7 | Гидравлическое (пневматическое) давление | Y.09/SL.17/7 | 2 |  | 2013-10-02 | 2013-09-07 | 17,26,147
q-1856 | Давление (разрежение) в полости всасывания | ГОСТ Р 55521-2013 п.5.1.3 | Двигатели автомобильные. Насосы смазочных систем. | Y.09 | SL.17/7 | Гидравлическое (пневматическое) давление | Y.09/SL.17/7 | 2 |  | 2013-10-02 | 2013-09-07 | 26,101,147,162,440
q-1857 | Давление в напорной магистрали на выходе из насоса | ГОСТ Р 53835-2010 п.5.4.2 | Автомобильные транспортные средства. Элементы рулевого привода и направляющего аппарата подвески. | Y.09 | SL.17/7 | Гидравлическое (пневматическое) давление | Y.09/SL.17/7 | 2 |  | 2013-10-02 | 2013-09-07 | 26,48,115,147,432
q-1858 | Давление на выходе | ГОСТ 14658-86 п. 2.4.1; п.2.4.3 | Насосы объемные гидроприводов | Y.09 | SL.17/7 | Гидравлическое (пневматическое) давление | Y.09/SL.17/7 | 2 |  | 2013-10-02 | 2013-09-07 | 101,115,147,440
q-1859 | Давление открытия клапана золотников | ГОСТ 8107-75 п.4.6 | Вентили для пневматических камер и шин постоянного давления | Y.09 | SL.17/7 | Гидравлическое (пневматическое) давление | Y.09/SL.17/7 | 2 |  | 2013-10-02 | 2013-09-07 | 7,8,17,26,115,147,196,216,335
q-1860 | Давления | ГОСТ Р 53844-2010 п.6.2.8 | Фильтры тонкой очистки масла автомобильных, тракторных и комбайновых двигателей | Y.09 | SL.17/7 | Гидравлическое (пневматическое) давление | Y.09/SL.17/7 | 2 |  | 2013-10-02 | 2013-09-07 | 101,115,147,440
q-1861 | Контроль усилия | ГОСТ 31489- 2012 п 5.23 | Оборудование гаражное | Y.09 | SL.17/7 | Гидравлическое (пневматическое) давление | Y.09/SL.17/7 | 2 |  | 2013-10-02 | 2013-09-07 | 101,115,147,440
q-1862 | Максимальное давление | ГОСТ 15829-2017 п.6.3 | Насосы топливоподкачивающие поршневые дизелей | Y.09 | SL.17/7 | Гидравлическое (пневматическое) давление | Y.09/SL.17/7 | 2 |  | 2013-10-02 | 2013-09-07 | 101,115,147,440
q-1863 | Напор насоса | ГОСТ Р 53839-2010 п.5.9.1 | Двигатели автомобильные. Насосы жидкостные систем охлаждения | Y.09 | SL.17/7 | Гидравлическое (пневматическое) давление | Y.09/SL.17/7 | 2 |  | 2013-10-02 | 2013-09-07 | 26,115,147
q-1864 | Насосы | ГОСТ Р 53835-2010 п.5.4.2 | Элементы рулевого привода и направляющего аппарата подвески. | Y.09 | SL.17/7 | Гидравлическое (пневматическое) давление | Y.09/SL.17/7 | 2 |  | 2013-10-02 | 2013-09-07 | 26,48,115,147,432
q-1865 | Номинальные давления PN | ГОСТ 33257-2015 п. 8.4 | Арматура трубопроводная | Y.09 | SL.17/7 | Гидравлическое (пневматическое) давление | Y.09/SL.17/7 | 2 |  | 2013-10-02 | 2013-09-07 | 18,26,115,147
q-1866 | Объем, подаваемый насосом в напорную магистраль | ГОСТ Р 53835-2010 п.5.4.2 | Автомобильные транспортные средства. Элементы рулевого привода и направляющего аппарата подвески. | Y.09 | SL.17/7 | Гидравлическое (пневматическое) давление | Y.09/SL.17/7 | 2 |  | 2013-10-02 | 2013-09-07 | 26,48,115,147,432
q-1867 | Перепад давление | ГОСТ 25277-82 п.2.7.7, п.2.9 Прил. 6 | Фильтроэлементы для объемных гидроприводов и смазочных систем. | Y.09 | SL.17/7 | Гидравлическое (пневматическое) давление | Y.09/SL.17/7 | 2 |  | 2013-10-02 | 2013-09-07 | 26,48,115,147,432
q-1868 | Перепад давление | ГОСТ Р 53640-2009 п.6.4 Прил. Г | Фильтры и фильтрующие элементы очистки топлива дизелей | Y.09 | SL.17/7 | Гидравлическое (пневматическое) давление | Y.09/SL.17/7 | 2 |  | 2013-10-02 | 2013-09-07 | 18,26,101,115,147,432,440
q-1869 | Перепада давления | ГОСТ Р 53559-2009 п.6.2.4 прил. Б | Фильтры и элементы фильтрующие очистки топлива двигателей с принудительным зажиганием | Y.09 | SL.17/7 | Гидравлическое (пневматическое) давление | Y.09/SL.17/7 | 2 |  | 2013-10-02 | 2013-09-07 | 101,115,147,440
q-1870 | Повышенный перепад давления (д Р) | ГОСТ Р 53844-2010 п.6.2.2 Прил.В, В.4 | Фильтры тонкой очистки масла автомобильных, тракторных и комбайновых двигателей | Y.09 | SL.17/7 | Гидравлическое (пневматическое) давление | Y.09/SL.17/7 | 2 |  | 2013-10-02 | 2013-09-07 | 17,26,147
q-1871 | Подача насоса | ГОСТ Р 55521-2013 п.5.1.3 | Двигатели автомобильные. Насосы смазочных систем. | Y.09 | SL.17/7 | Гидравлическое (пневматическое) давление | Y.09/SL.17/7 | 2 |  | 2013-10-02 | 2013-09-07 | 26,101,147,162,440
q-1872 | Полнота отсевов фильтров и фильтрующих элементов | ГОСТ Р 53844-2010 п.6.2.2 Прил. В, В.1 | Фильтры тонкой очистки масла автомобильных, тракторных и комбайновых двигателей | Y.09 | SL.17/7 | Гидравлическое (пневматическое) давление | Y.09/SL.17/7 | 2 |  | 2013-10-02 | 2013-09-07 | 17,26,147
q-1873 | При замене кавитационной характеристики | ГОСТ Р 53839-2010 п.5.8.7 | Двигатели автомобильные. Насосы жидкостные систем охлаждения | Y.09 | SL.17/7 | Гидравлическое (пневматическое) давление | Y.09/SL.17/7 | 2 |  | 2013-10-02 | 2013-09-07 | 26,115,147
q-1874 | Производительность компрессора | ГОСТ Р 52850-2007 п.11.5 | Компрессоры одноступенчатого сжатия | Y.09 | SL.17/7 | Гидравлическое (пневматическое) давление | Y.09/SL.17/7 | 2 |  | 2013-10-02 | 2013-09-07 | 5,8,18,19,20,26,48,147
q-1875 | Пропуск воды через закрытое регулирующее устройство | ГОСТ 10944-2019 п.7.4 | Краны регулирующие и запорные ручные для систем водяного отопления зданий | Y.09 | SL.17/7 | Гидравлическое (пневматическое) давление | Y.09/SL.17/7 | 2 |  | 2013-10-02 | 2013-09-07 | 26,115,121,147
q-1876 | Пропускная способность | ГОСТ 25277-82 п.2.8 | Фильтроэлементы для объемных гидроприводов и смазочных систем. | Y.09 | SL.17/7 | Гидравлическое (пневматическое) давление | Y.09/SL.17/7 | 2 |  | 2013-10-02 | 2013-09-07 | 101,115,147,440
q-1877 | Пропускная способность | ГОСТ 14146-88 п.3.3 Прил. 3 | Фильтры очистки топлива дизелей | Y.09 | SL.17/7 | Гидравлическое (пневматическое) давление | Y.09/SL.17/7 | 2 |  | 2013-10-02 | 2013-09-07 | 101,115,147,440
q-1878 | Пропускная способность | ГОСТ Р 53640-2009 Прил. В | Фильтры и фильтрующие элементы очистки топлива дизелей | Y.09 | SL.17/7 | Гидравлическое (пневматическое) давление | Y.09/SL.17/7 | 2 |  | 2013-10-02 | 2013-09-07 | 101,115,147,440
q-1879 | Прочность давлением (Гидравлическая прочность) | ГОСТ 30731-2016 п. 7.10 | Вакуумные усилители, суппорты, цилиндры, трубки и рукава гидропривода тормозов и сцепления транспортных средств. | Y.09 | SL.17/7 | Гидравлическое (пневматическое) давление | Y.09/SL.17/7 | 2 |  | 2013-10-02 | 2013-09-07 | 26,48,115,147,432
q-1880 | Прочность при гидравлическом ударе | ГОСТ 14630-80 п.5.15 | Оросители водяные спринклерные и дренчерные | Y.09 | SL.17/7 | Гидравлическое (пневматическое) давление | Y.09/SL.17/7 | 2 |  | 2013-10-02 | 2013-09-07 | 26,48,115,147,432
q-1881 | Расход (подача) смазочного материала. | ГОСТ 14658-86 2.4.14 по ГОСТ 17108; п.2.4.15 | Насосы объемные гидроприводов | Y.09 | SL.17/7 | Гидравлическое (пневматическое) давление | Y.09/SL.17/7 | 2 |  | 2013-10-02 | 2013-09-07 | 5,9,26,147,212
q-1882 | Сопротивление воздухоочистителя | ГОСТ 8002-2020 п.6.2.1 | Двигатели внутреннего сгорания поршневые.Воздухоочистители | Y.09 | SL.17/7 | Гидравлическое (пневматическое) давление | Y.09/SL.17/7 | 2 |  | 2013-10-02 | 2013-09-07 | 26,115,147
q-1883 | Сопротивление фильтрующего элемента потоку воздуха | O’z DSt 2125:2010 п.8 | Промышленная чистота фильтры и фильтроэлементы | Y.09 | SL.17/7 | Гидравлическое (пневматическое) давление | Y.09/SL.17/7 | 2 |  | 2013-10-02 | 2013-09-07 | 26,115,147
q-1884 | Стойкости к циклическому изменению внутреннего давления | ГОСТ Р 53832-2010 п.5.1.17 | Автомобильные транспортные средства. Теплообменники и термостаты. | Y.09 | SL.17/7 | Гидравлическое (пневматическое) давление | Y.09/SL.17/7 | 2 |  | 2013-10-02 | 2013-09-07 | 26,48,115,147,432
q-1885 | Целостность фильтрующей шторы | ГОСТ Р 53559-2009 п.6.2.5 прил. В | Фильтры и элементы фильтрующие очистки топлива двигателей с принудительным зажиганием | Y.09 | SL.17/7 | Гидравлическое (пневматическое) давление | Y.09/SL.17/7 | 2 |  | 2013-10-02 | 2013-09-07 | 101,115,147,440
q-1886 | Частные кавитационные характеристики | ГОСТ Р 53839-2010 п.5.8.4 | Двигатели автомобильные. Насосы жидкостные систем охлаждения | Y.09 | SL.17/7 | Гидравлическое (пневматическое) давление | Y.09/SL.17/7 | 2 |  | 2013-10-02 | 2013-09-07 | 26,115,147
q-1887 | Частота реверса | ГОСТ 14658-86 п.2.4.20 ГОСТ 17108-86 | Насосы объемные гидроприводов | Y.09 | SL.17/7 | Гидравлическое (пневматическое) давление | Y.09/SL.17/7 | 2 |  | 2013-10-02 | 2013-09-07 | 5,9,26,147,212
q-1888 | Относительного удлинения никелевого покрытия | ГОСТ 9.916-2023 раздел 18 | Покрытия металлические и неметаллические неорганические | Y.09 | SL.17/9 | Разрывная нагрузка, удлинение, сужение | Y.09/SL.17/9 | 1 |  | 2013-10-02 | 2013-09-07 | 18,19,24,335,336
q-1889 | Стойкость к расслоению | ГОСТ 6768-75 п.3 | Резина и прорезиненная ткань | Y.09 | SL.17/10 | Устойчивость | Y.09/SL.17/10 | 2 |  | 2013-10-02 | 2013-09-07 | 18,19,20,24,26,147,432
q-1890 | Усилие сопротивления осевому перемещению в универсальных ШРУС | ГОСТ Р 52926-2008 п.6.5 | Валы шарнирные приводные легковых автомобилей. | Y.09 | SL.17/10 | Устойчивость | Y.09/SL.17/10 | 2 |  | 2013-10-02 | 2013-09-07 | 18,19,24,335,336
q-1891 | Воздухоочиститель | ГОСТ Р 53837-2010 п.3.4 с дополнением ГОСТ 8002-2020 | Двигатели автомобильные воздухоочистители | Y.09 | SL.99 | Прочие испытания | Y.09/SL.99 | 2 |  | 2013-10-02 | 2013-09-07 | 5,9,26,48,147
q-1892 | Время срабатывания | ГОСТ 30815-2019 п.7.5.12 | Терморегуляторы автоматические отопительных приборов систем водяного отопления зданий. | Y.09 | SL.99 | Прочие испытания | Y.09/SL.99 | 1 |  | 2013-10-02 | 2013-09-07 | 5,9,26,48,147
q-1893 | Допустимый кавитационный запас насоса | ГОСТ Р 53839-2010 п.5.9.8 | Двигатели автомобильные. Насосы жидкостные систем охлаждения | Y.09 | SL.99 | Прочие испытания | Y.09/SL.99 | 2 |  | 2013-10-02 | 2013-09-07 | 5,9,25,26,48,115,121,147
q-1894 | Испытания насосов на соответствие их функциональных показателей контрольным характеристикам | ГОСТ Р 53839-2010 п.5.5 | Двигатели автомобильные. Насосы жидкостные систем охлаждения | Y.09 | SL.99 | Прочие испытания | Y.09/SL.99 | 2 |  | 2013-10-02 | 2013-09-07 | 5,9,25,26,48,115,121,147
q-1895 | Кавитационный запас насоса | ГОСТ Р 53839-2010 п.5.9.7 | Двигатели автомобильные. Насосы жидкостные систем охлаждения | Y.09 | SL.99 | Прочие испытания | Y.09/SL.99 | 2 |  | 2013-10-02 | 2013-09-07 | 5,9,25,26,48,115,121,147
q-1896 | Контроль теплообменников на соответствие их функциональных показателей контрольным характеристикам | ГОСТ Р 53832-2010 п.5.1.2 | Автомобильные транспортные средства. Теплообменники и термостаты. | Y.09 | SL.99 | Прочие испытания | Y.09/SL.99 | 1 |  | 2013-10-02 | 2013-09-07 | 5,9,26,48,147
q-1897 | Коэффициент полезного действия насоса | ГОСТ Р 53839-2010 п.5.9.6 | Двигатели автомобильные. Насосы жидкостные систем охлаждения | Y.09 | SL.99 | Прочие испытания | Y.09/SL.99 | 2 |  | 2013-10-02 | 2013-09-07 | 5,9,25,26,48,115,121,147
q-1898 | Подача насоса | ГОСТ Р 53839-2010 п.5.9.2 | Двигатели автомобильные. Насосы жидкостные систем охлаждения | Y.09 | SL.99 | Прочие испытания | Y.09/SL.99 | 2 |  | 2013-10-02 | 2013-09-07 | 5,9,25,26,48,115,121,147
q-1899 | Функциональные показатели теплообменник | ГОСТ Р 53832-2010 п.5.1.13 | Автомобильные транспортные средства. Теплообменники и термостаты. | Y.09 | SL.99 | Прочие испытания | Y.09/SL.99 | 1 |  | 2013-10-02 | 2013-09-07 | 5,9,25,26,48,115,121,147
q-1900 | Проводимости и pH водного раствора с адсорбированными продуктами дымо- и газовыделения при горении и тлении полимерных материалов оболочки и защитного шланга | ГОСТ Р 53880-2010 п.8.9.4 | Кабели коаксиальные для сетей кабельного телевидения | Y.11 | SL.04/8 | РH-метрия | Y.11/SL.04/8 | 1 |  | 4,5,6,7,11,14 | 11.12 | 26,147,312
q-1901 | Количества выделяемых газов галогенных кислот в пересчете на HCI полимерных материалов оболочки и защитного шланга | ГОСТ Р 53880-2010 п.8.9.3 | Кабели коаксиальные для сетей кабельного телевидения | Y.11 | SL.04/13/3 | Хроматография (ГЖХ) | Y.11/SL.04/13/3 | 1 |  | 4,5,6,7,11,14 | 11.12 | 26,147,312
q-1902 | Блокировка приводного механизма | ГОСТ IEC 61851-23-2017 п.6.4.3.104 | Станция зарядки постоянным током для электрических транспортных средств | Y.11 | SL.06/6 | Внешний вид (инструментальный) | Y.11/SL.06/6 | 2 |  | 4,5,6,7,11,14 | 11.12 | 18,147,198,222,223,224,225
q-1903 | Визуальный осмотр и проверка внешнего вида | ГОСТ Р МЭК 63193-2022 п.5.2 | Батареи свинцово-кислотные для приведения в движение легких транспортных средств | Y.11 | SL.06/6 | Внешний вид (инструментальный) | Y.11/SL.06/6 | 2 |  | 4,5,6,7,11,14 | 11.12 | 18,147,198,222,223,224,225
q-1904 | Внешний осмотр | ГОСТ 31540-2012 п.6.1.5 | Установки электрогенераторные с бензиновыми, дизельными и газовыми двигателями внутреннего сгорания | Y.11 | SL.06/6 | Внешний вид (инструментальный) | Y.11/SL.06/6 | 2 |  | 4,5,6,7,11,14 | 11.12 | 147
q-1905 | Внутренняя проводка | ГОСТ IEC 60335-2-59-2012 п.п.23.5 с дополнением ГОСТ IEC 60335-1-2024 | Безопасность бытовых и аналогичных электрических приборов.Частные требования к приборам для уничтожения насекомых | Y.11 | SL.06/6 | Внешний вид (инструментальный) | Y.11/SL.06/6 | 2 |  | 4,5,6,7,11,14 | 11.12 | 147
q-1906 | Внутренняя проводка | ГОСТ IEC 60335-2-7-2024 п. 23.101 с дополнением ГОСТ IEC 60335-1- 2024 | Бытовые и аналогичные электрические приборы. Стиральная маши́на | Y.11 | SL.06/6 | Внешний вид (инструментальный) | Y.11/SL.06/6 | 2 |  | 4,5,6,7,11,14 | 11.12 | 18.198
q-1907 | Внутренняя проводка | ГОСТ IEC 60335-2-23-2019 п.п.23.3 с дополнением ГОСТ IEC 60335-1-2024 | Приборы по уходу за кожей и волосами | Y.11 | SL.06/6 | Внешний вид (инструментальный) | Y.11/SL.06/6 | 2 |  | 4,5,6,7,11,14 | 11.12 | 48,121,147
q-1908 | Внутренняя проводка | ГОСТ IEC 60335-2-43-2019 п.п.23.3 с дополнением ГОСТ IEC 60335-1-2024 | Бытовые и аналогичные электрические приборы. Частные требования к сушилкам для одежды и перекладинам для полотенец | Y.11 | SL.06/6 | Внешний вид (инструментальный) | Y.11/SL.06/6 | 2 |  | 4,5,6,7,11,14 | 11.12 | 147
q-1909 | Внутреняя проводка | ГОСТ IEC 60335-2-80-2017 п.23.3 | Бытовые и аналогичные электрические приборы. Вентилятор | Y.11 | SL.06/6 | Внешний вид (инструментальный) | Y.11/SL.06/6 | 2 |  | 4,5,6,7,11,14 | 11.12 | 5.48
q-1910 | Внутреняя проводка | O‘zMSt IEC 60335-2-34:2024 (IEC 60335-2-34:2021, IDT) п.23.8 | Бытовы е и аналогичные электрические приборы . Электромоторы-компрессоры | Y.11 | SL.06/6 | Внешний вид (инструментальный) | Y.11/SL.06/6 | 2 |  | 4,5,6,7,11,14 | 11.12 | 48,121,147
q-1911 | Внутреняя проводка | ГОСТ IEC 60335-2-58-2021 п.23.3 с дополнением ГОСТ IEC 60335-1-2024 | Бытовые и аналогичные электрические приборы. Посудомечным машинам | Y.11 | SL.06/6 | Внешний вид (инструментальный) | Y.11/SL.06/6 | 2 |  | 4,5,6,7,11,14 | 11.12 | 147
q-1912 | Качества маркировки | ГОСТ 23784-98 п.8.6 | Соединители низкочастотные низковольтные и комбинированные | Y.11 | SL.06/6 | Внешний вид (инструментальный) | Y.11/SL.06/6 | 2 |  | 4,5,6,7,11,14 | 11.12 | 26.147
q-1913 | Конструкция | ГОСТ IEC 60335-2-98-2012 п.п.22.6;22.33; 22.101; 22.104 | Безопасность бытовых и аналогичных электрических приборов. Очистки воздуха | Y.11 | SL.06/6 | Внешний вид (инструментальный) | Y.11/SL.06/6 | 2 |  | 4,5,6,7,11,14 | 11.12 | 18,222,223,224,225
q-1914 | Конструкция | ГОСТ IEC 60335-2-23-2019 п.п.22.24;22.32; 22.101; 22.102 с дополнением ГОСТ IEC 60335-1-2024 | Приборы по уходу за кожей и волосами | Y.11 | SL.06/6 | Внешний вид (инструментальный) | Y.11/SL.06/6 | 2 |  | 4,5,6,7,11,14 | 11.12 | 18,147,198,222,223,224,225
q-1915 | Конструкция | O‘zMSt IEC 60335-2-31:2024 (IEC 60335-2-31:2024, IDT) п.п.22.8;22.103 | Безопасность бытовых и аналогичных электрических приборов. Очистки воздуха | Y.11 | SL.06/6 | Внешний вид (инструментальный) | Y.11/SL.06/6 | 2 |  | 4,5,6,7,11,14 | 11.12 | 18,147,198,222,223,224,225
q-1916 | Конструкция | ГОСТ IEC 60335-2-43-2019 ГОСТ IEC 60335-2-43-2019 п.п.22.40 с дополнением ГОСТ IEC 60335-1-2024 | Бытовые и аналогичные электрические приборы. Частные требования к сушилкам для одежды и перекладинам для полотенец | Y.11 | SL.06/6 | Внешний вид (инструментальный) | Y.11/SL.06/6 | 2 |  | 4,5,6,7,11,14 | 11.12 | 18,222,223,224,225
q-1917 | Конструкция | O‘zMSt IEC 60335-2-25:2024 (IEC 60335- 2-25:2020, IDT) п.п.22.103.1; 22.103.2; 22.105; 22.106;22.107; 22.108; 22.109; 22.110; 22.111;22.112; 22.113; 22.114; 22.115; 22.116;22.117 с дополнением ГОСТ IEC 60335-1-2024 | Микроволновые (комбинированные)печи | Y.11 | SL.06/6 | Внешний вид (инструментальный) | Y.11/SL.06/6 | 2 |  | 4,5,6,7,11,14 | 11.12 | 18,147,198,222,223,224,225
q-1918 | Конструкция | ГОСТ IEC 60335-2-51-2012 п.п.22.101 с дополнением ГОСТ IEC 60335-1-2024 | Безопасность бытовых и аналогичных электрических приборов. Частные требования к стационарным циркуляционным насосам для отопительных систем и систем водоснабжения | Y.11 | SL.06/6 | Внешний вид (инструментальный) | Y.11/SL.06/6 | 2 |  | 4,5,6,7,11,14 | 11.12 | 26,48,115
q-1919 | Конструкция | ГОСТ IEC 60335-2-28-2012 ГОСТ IEC 60335-2-28-2012 п.п.22.14, п.п.22.101 с дополнением ГОСТ IEC 60335-1-2024 | Безопасность бытовых и аналогичных электрических приборов. Частные требования к отпаривателям тканей | Y.11 | SL.06/6 | Внешний вид (инструментальный) | Y.11/SL.06/6 | 2 |  | 4,5,6,7,11,14 | 11.12 | 48.121
q-1920 | Конструкция | ГОСТ IEC 60335-2-14-2020 п.п.22.103 с дополнением ГОСТ IEC 60335-1-2024 | Бытовые и аналогичные электрические приборы. Кухонная машина | Y.11 | SL.06/6 | Внешний вид (инструментальный) | Y.11/SL.06/6 | 2 |  | 4,5,6,7,11,14 | 11.12 | 18,147,198,222,223,224,225
q-1921 | Конструкция | ГОСТ IEC 60335-2-85-2012 п.22.33, п.22.101, п.22.102, п.22.103, п.22.104 | Безопасность бытовых и аналогичных электрических приборов. Частные требования к отпаривателям тканей | Y.11 | SL.06/6 | Внешний вид (инструментальный) | Y.11/SL.06/6 | 2 |  | 4,5,6,7,11,14 | 11.12 | 48.121
q-1922 | Конструкция | ГОСТ IEC 60335-2-45-2014 п.п.22.101;22.104; 22.106 | Безопасность бытовых и аналогичных электрических приборов. Частные требования к переносным нагревательным инструментам и аналогичным приборам | Y.11 | SL.06/6 | Внешний вид (инструментальный) | Y.11/SL.06/6 | 2 |  | 4,5,6,7,11,14 | 11.12 | 18,147,198,222,223,224,225
q-1923 | Конструкция | ГОСТ IEC 60335-2-77-2011 п.п.22.6;22.35; 22.101 с дополнением ГОСТ IEC 60335-1-2024 | Безопасность бытовых и аналогичных электрических приборов.Частные требования к приборам для уничтожения насекомых | Y.11 | SL.06/6 | Внешний вид (инструментальный) | Y.11/SL.06/6 | 2 |  | 4,5,6,7,11,14 | 11.12 | 18.198
q-1924 | Конструкция | ГОСТ IEC 60335-2-8-2016 п.п.22.26;22.101; с дополнением ГОСТ IEC 60335-1-2024 | Безопасность бытовых и аналогичных электрических приборов. Центрифуга | Y.11 | SL.06/6 | Внешний вид (инструментальный) | Y.11/SL.06/6 | 2 |  | 4,5,6,7,11,14 | 11.12 | 18,147,198,222,223,224,225
q-1925 | Конструкция | ГОСТ IEC 60335-2-3-2014 п.п..22.7, 22.101, 22.102, 22.103, 22.104, 22.105, 22.106, 22.107 с дополнением ГОСТ IEC 60335-1-2024 | Утюг электрический | Y.11 | SL.06/6 | Внешний вид (инструментальный) | Y.11/SL.06/6 | 2 |  | 4,5,6,7,11,14 | 11.12 | 18,147,198,222,223,224,225
q-1926 | Конструкция | ГОСТ IEC 60335-2-58-2021 п.п.22.6; 22.101; 22.104; 22.105; 22.106; 22.108 с дополнением ГОСТ IEC 60335-1-2024 | Бытовые и аналогичные электрические приборы. Посудомечным машинам | Y.11 | SL.06/6 | Внешний вид (инструментальный) | Y.11/SL.06/6 | 2 |  | 4,5,6,7,11,14 | 11.12 | 18,222,223,224,225
q-1927 | Конструкция | ГОСТ IEC 60950-1-2014 п. 2.8 | Оборудование информационных технологий включая электрическое офисное и связанное с ним оборудование. | Y.11 | SL.06/6 | Внешний вид (инструментальный) | Y.11/SL.06/6 | 2 |  | 4,5,6,7,11,14 | 11.12 | 18,147,198,222,223,224,225
q-1928 | Конструкция | ГОСТ IEC 60335-2-96-2012 п.п.22.101;22.102; 22.103; 22.105 с дополнением ГОСТ IEC 60335-1-2024 | Гибкие листовые нагревательные элементы для обогрева жилых помещений | Y.11 | SL.06/6 | Внешний вид (инструментальный) | Y.11/SL.06/6 | 2 |  | 4,5,6,7,11,14 | 11.12 | 18,147,198,222,223,224,225
q-1929 | Конструкция | ГОСТ IEC 60335-2-74-2012 п.п.22.6;22.47; 22.102; 22.103; 22.104; 22.105;22.109 с дополнением ГОСТ IEC 60335-1-2024 | Гибкие листовые нагревательные элементы для обогрева жилых помещений | Y.11 | SL.06/6 | Внешний вид (инструментальный) | Y.11/SL.06/6 | 2 |  | 4,5,6,7,11,14 | 11.12 | 18,147,198,222,223,224,225
q-1930 | Конструкция | ГОСТ IEC 60335-2-59-2012 п.п.22.6;22.101; 22.103; 22.104 с дополнением ГОСТ IEC 60335-1-2024 | Безопасность бытовых и аналогичных электрических приборов.Частные требования к приборам для уничтожения насекомых | Y.11 | SL.06/6 | Внешний вид (инструментальный) | Y.11/SL.06/6 | 2 |  | 4,5,6,7,11,14 | 11.12 | 18,222,223,224,225
q-1931 | Конструкция | ГОСТ IEC 60335-2-15-2014 п.п.22.7;22.101; 22.102; 22.103; 22.104; 22.105;22.106; 22.108; 22.109; 22.111 с дополнением ГОСТ IEC 60335-1-2024 | Приборы для нагрева жидкостей | Y.11 | SL.06/6 | Внешний вид (инструментальный) | Y.11/SL.06/6 | 2 |  | 4,5,6,7,11,14 | 11.12 | 18,147,198,222,223,224,225
q-1932 | Конструкция | ГОСТ IEC 60335-2-54-2014 п.п.22.6; 22.7; 22.101; 22.102; 22.103; 22.104 с дополнением ГОСТ IEC 60335-1-2024 | Безопасность бытовых и аналогичных электрических приборов. Приборам для очистки поверхности с использованием жидкостей или пара | Y.11 | SL.06/6 | Внешний вид (инструментальный) | Y.11/SL.06/6 | 2 |  | 4,5,6,7,11,14 | 11.12 | 18,147,198,222,223,224,225
q-1933 | Конструкция | ГОСТ IEC 60335-2-9-2024 п.п.22.104;22.105; 22.108; 22.109; 22.110; 22.111;22.112; 22.113 | Бытовые и аналогичные электрические приборы. Частные требования к грилям, тостерам и аналогичным переносным приборам для приготовления пищи | Y.11 | SL.06/6 | Внешний вид (инструментальный) | Y.11/SL.06/6 | 2 |  | 4,5,6,7,11,14 | 11.12 | 18,147,198,222,223,224,225
q-1934 | Конструкция | ГОСТ IEC 60335-2-65-2012 п.п.22.101;22.102 | Безопасность бытовых и аналогичных электрических приборов. Очистки воздуха | Y.11 | SL.06/6 | Внешний вид (инструментальный) | Y.11/SL.06/6 | 2 |  | 4,5,6,7,11,14 | 11.12 | 18,222,223,224,225
q-1935 | Конструкция | O‘zMSt IEC 60335-2-35:2024 (IEC 60335-2-35:2012+AMD:2016+AMD2:2020, IDT) п.п.22.6;22.47; 22.102; 22.103; 22.105;22.107;22.108; 22.109.1; 22.109.2; 22.109.3 с дополнением ГОСТ IEC 60335-1-2024 | Проточные водонагреватели | Y.11 | SL.06/6 | Внешний вид (инструментальный) | Y.11/SL.06/6 | 2 |  | 4,5,6,7,11,14 | 11.12 | 18,147,198,222,223,224,225
q-1936 | Конструция | ГОСТ IEC 60335-2-103-2017 п.22.46, п.22.2, п.22.5, п 22.6, п.22.11, п.22.12, п.22.16 | Приводы для ворот, дверей и окон | Y.11 | SL.06/6 | Внешний вид (инструментальный) | Y.11/SL.06/6 | 2 |  | 4,5,6,7,11,14 | 11.12 | 18,147,198,222,223,224,225
q-1937 | Контроль внешнего вида, а также других требований, прове ряемых визуальным контролем и техническим осмотром | ГОСТ 23784-98 п.8.2.1 | Соединители низкочастотные низковольтные и комбинированные | Y.11 | SL.06/6 | Внешний вид (инструментальный) | Y.11/SL.06/6 | 2 |  | 4,5,6,7,11,14 | 11.12 | 18,147,198,222,223,224,225
q-1938 | Лакокрасочные покрытия | ГОСТ 5976-2020 п.9.12 | Радиальный вентилятор ВР | Y.11 | SL.06/6 | Внешний вид (инструментальный) | Y.11/SL.06/6 | 2 |  | 4,5,6,7,11,14 | 11.12 | 147.264
q-1939 | Маркировка и упаковка | ГОСТ Р 70042-2022 п.8.8 | Кабели связи симметричные для сетей широкополосного доступа | Y.11 | SL.06/6 | Внешний вид (инструментальный) | Y.11/SL.06/6 | 2 |  | 4,5,6,7,11,14 | 11.12 | 26.147
q-1940 | Маркировка и упаковка | ГОСТ Р 55025-2012 п.8.8.1 | Кабели силовые с пластмассовой изоляцией на номинальное напряжение от 6 до 35 кв включительно | Y.11 | SL.06/6 | Внешний вид (инструментальный) | Y.11/SL.06/6 | 2 |  | 4,5,6,7,11,14 | 11.12 | 26.147
q-1941 | Прочность маркировки | ГОСТ IEC 60227-2-2012 п 1.8 | Кабели с поливинилхлоридной изоляцией на номинальное напряжение до 450/750 в включительно | Y.11 | SL.06/6 | Внешний вид (инструментальный) | Y.11/SL.06/6 | 2 |  | 4,5,6,7,11,14 | 11.12 | 26,147,162
q-1942 | Прочность маркировки | ГОСТ 30988.1-2020 п.8.8 | Соединители электрические штепсельные бытового и аналогичного назначения | Y.11 | SL.06/6 | Внешний вид (инструментальный) | Y.11/SL.06/6 | 2 |  | 4,5,6,7,11,14 | 11.12 | 26,147,162
q-1943 | Прочность маркировки | ГОСТ IEC 60245-2-2011 п.1.8 | Кабели с поливинилхлоридной изоляцией на номинальное напряжение до 450/750 в включительно | Y.11 | SL.06/6 | Внешний вид (инструментальный) | Y.11/SL.06/6 | 2 |  | 4,5,6,7,11,14 | 11.12 | 26,147,162
q-1944 | Омической асимметрии жил в рабочей паре | ГОСТ Р 70042-2022 п.8.3.2 | Кабели связи симметричные для сетей широкополосного доступа | Y.11 | SL.06/6 | Внешний вид (инструментальный) | Y.11/SL.06/6 | 2 |  | 4,5,6,7,11,14 | 11.12 | 10,21,26
q-1945 | Освещеннотсь рабочей поверхности | ГОСТ 28563-90 п.2.5.1.3 п.2.5.1.3 | Станции компрессорные передвижные общего назначения | Y.11 | SL.06/6 | Внешний вид (инструментальный) | Y.11/SL.06/6 | 2 |  | 4,5,6,7,11,14 | 11.12 | 307
q-1946 | Остырые кромки | ГОСТ IEC 61010-1-2014 п.7.2 | Безопасность электрических контрольно-измерительных приборов и лабораторного оборудования | Y.11 | SL.06/6 | Внешний вид (инструментальный) | Y.11/SL.06/6 | 2 |  | 4,5,6,7,11,14 | 11.12 | 147.311
q-1947 | Отсутствия обрывов жил | ГОСТ Р 70042-2022 п.8.2.5 | Кабели связи симметричные для сетей широкополосного доступа | Y.11 | SL.06/6 | Внешний вид (инструментальный) | Y.11/SL.06/6 | 2 |  | 4,5,6,7,11,14 | 11.12 | 21.147
q-1948 | Присоединение к источнику питания и внешние гибкие шнуры | ГОСТ IEC 60335-2-8-2016 п.п.25.14 с дополнением ГОСТ IEC 60335-1-2024 | Безопасность бытовых и аналогичных электрических приборов. Центрифуга | Y.11 | SL.06/6 | Внешний вид (инструментальный) | Y.11/SL.06/6 | 2 |  | 4,5,6,7,11,14 | 11.12 | 48.121
q-1949 | Присоединение к источнику питания и внешние гибкие шнуры | ГОСТ IEC 60335-2-14-2020 п.25.14 с дополнением ГОСТ IEC 60335-1-2024 | Бытовые и аналогичные электрические приборы. Кухонная машина | Y.11 | SL.06/6 | Внешний вид (инструментальный) | Y.11/SL.06/6 | 2 |  | 4,5,6,7,11,14 | 11.12 | 48.121
q-1950 | Присоединение к источнику питания и внешние гибкие шнуры | ГОСТ IEC 60335-2-23-2019 п.п..25.14;25.15; 25.101 с дополнением ГОСТ IEC 60335-1-2024 | Приборы по уходу за кожей и волосами | Y.11 | SL.06/6 | Внешний вид (инструментальный) | Y.11/SL.06/6 | 2 |  | 4,5,6,7,11,14 | 11.12 | 48,121,147
q-1951 | Присоединение к источнику питания и внешние гибкие шнуры | ГОСТ IEC 60335-2-85-2012 п.25.1, п.25.5 | Безопасность бытовых и аналогичных электрических приборов. Частные требования к отпаривателям тканей | Y.11 | SL.06/6 | Внешний вид (инструментальный) | Y.11/SL.06/6 | 2 |  | 4,5,6,7,11,14 | 11.12 | 48.147
q-1952 | Присоединение к источнику питания и внешние гибкие шнуры | ГОСТ IEC 60335-2-77-2011 п.п.25.15 с дополнением ГОСТ IEC 60335-1-2024 | Безопасность бытовых и аналогичных электрических приборов.Частные требования к приборам для уничтожения насекомых | Y.11 | SL.06/6 | Внешний вид (инструментальный) | Y.11/SL.06/6 | 2 |  | 4,5,6,7,11,14 | 11.12 | 48.147
q-1953 | Присоединение к источнику питания и внешние гибкие шнуры | ГОСТ IEC 60335-2-3-2014 п.25.14 с дополнением ГОСТ IEC 60335-1-2024 | Утюг электрический | Y.11 | SL.06/6 | Внешний вид (инструментальный) | Y.11/SL.06/6 | 2 |  | 4,5,6,7,11,14 | 11.12 | 48,121,147
q-1954 | Присоединение к источнику питания и внешние гибкие шнуры | ГОСТ IEC 60335-2-15-2014 п.п.25.101 с дополнением ГОСТ IEC 60335-1-2024 | Приборы для нагрева жидкостей | Y.11 | SL.06/6 | Внешний вид (инструментальный) | Y.11/SL.06/6 | 2 |  | 4,5,6,7,11,14 | 11.12 | 48,121,147
q-1955 | Работоспособность запорного устройства | ГОСТ 22999-93 п.5.8 | Опрыскиватели переносные с ручным приводом | Y.11 | SL.06/6 | Внешний вид (инструментальный) | Y.11/SL.06/6 | 2 |  | 4,5,6,7,11,14 | 11.12 | 26.162
q-1956 | Сплошности экструдированной оболочки | ГОСТ Р 70042-2022 п.8.2.3 | Кабели связи симметричные для сетей широкополосного доступа | Y.11 | SL.06/6 | Внешний вид (инструментальный) | Y.11/SL.06/6 | 2 |  | 4,5,6,7,11,14 | 11.12 | 24.147
q-1957 | Электромагнитная совместимость (ЭМС) | ГОСТ IEC 61439-6-2017 п.10.12 | Низковольтные комплектные устройства распределения и управления | Y.11 | SL.08 | Электромагнитная совместимость (ЭМС) | Y.11/SL.08 | 2 |  | 4,5,6,7,11,14 | 11.12 | 34,147,431
q-1958 | ЭМС в части устойчивости к помехам в контрольных и сигнальных бортовых цепях от емкостных и индуктивных соединений | ГОСТ 3940-2004 ГОСТ 29157-91 п. 2.3 | Электрооборудование автотракторное | Y.11 | SL.08 | Электромагнитная совместимость (ЭМС) | Y.11/SL.08 | 2 |  | 4,5,6,7,11,14 | 11.12 | 34,147,431
q-1959 | ЭМС в части устойчивости к помехам от электростатического разряда | ГОСТ 3940-2004 ГОСТ 30378-95 п. 5.5, п. 5.7 | Электрооборудование автотракторное | Y.11 | SL.08 | Электромагнитная совместимость (ЭМС) | Y.11/SL.08 | 2 |  | 4,5,6,7,11,14 | 11.12 | 34,147,431
q-1960 | Испытание преобразователей на радиопомехи | ГОСТ 7237-82 п.6.14 | Преобразователи сварочные | Y.11 | SL.08/1 | Помехоэмиссия (индустриальные радиопомехи) | Y.11/SL.08/1 | 2 |  | 4,5,6,7,11,14 | 11.12 | 34,147,431
q-1961 | Проверку уровня радиопомех | ГОСТ 12997-84 п.5.27 ГОСТ 16842-2002 | Изделия ГСП | Y.11 | SL.08/1 | Помехоэмиссия (индустриальные радиопомехи) | Y.11/SL.08/1 | 2 |  | 4,5,6,7,11,14 | 11.12 | 34,147,431
q-1962 | Уровень радиопомех | ГОСТ 31540-2012 п.6.1.7 | Установки электрогенераторные с бензиновыми, дизельными и газовыми двигателями внутреннего сгорания | Y.11 | SL.08/1 | Помехоэмиссия (индустриальные радиопомехи) | Y.11/SL.08/1 | 2 |  | 4,5,6,7,11,14 | 11.12 | 34,147,431
q-1963 | Импульсный ток для испытаний класса I в дополнительном режиме | ГОСТ IEC 61643-11-2013 п.8.1.1 | Устройства защиты от перенапряжений низковольтные | Y.11 | SL.08/2 | Помехоустойчивость | Y.11/SL.08/2 | 2 |  | 4,5,6,7,11,14 | 11.12 | 34,147,431
q-1964 | Устойчивости к импульсам со стороны нагрузки | ГОСТ IEC 61643-11-2013 п.8.7.3d | Устройства защиты от перенапряжений низковольтные | Y.11 | SL.08/2 | Помехоустойчивость | Y.11/SL.08/2 | 2 |  | 4,5,6,7,11,14 | 11.12 | 34,147,431
q-1965 | Коэффициента полезного действия | ГОСТ 7237-82 п.6.4 | Преобразователи сварочные | Y.11 | SL.09/4 | Коэффициент полезного действия | Y.11/SL.09/4 | 1 |  | 4,5,6,7,11,14 | 11.12 | 26,204,205,206,207,432
q-1966 | Нормальная работа | ГОСТ 30988.1-2020 п.21 | Соединители электрические штепсельные бытового и аналогичного назначения | Y.11 | SL.09/4 | Коэффициент полезного действия | Y.11/SL.09/4 | 1 |  | 4,5,6,7,11,14 | 11.12 | 18,24,147
q-1967 | Энергоэффективность | ГОСТ Р МЭК 62660-1-2020 п.7.9 | Аккумуляторы литий-ионные для электрических дорожных транспортных средств | Y.11 | SL.09/4 | Коэффициент полезного действия | Y.11/SL.09/4 | 1 |  | 4,5,6,7,11,14 | 11.12 | 26.327
q-1968 | Шнур сетевого питания | ГОСТ IEC 61010-1-2014 п.6.10.1 | Безопасность электрических контрольно-измерительных приборов и лабораторного оборудования | Y.11 | SL.09/6 | Коммутационная способность | Y.11/SL.09/6 | 1 |  | 4,5,6,7,11,14 | 11.12 | 5,10,0319
q-1969 | Монтаж несъемных шнуров сетевого питания | ГОСТ IEC 61010-1-2014 п.6.10.2 | Безопасность электрических контрольно-измерительных приборов и лабораторного оборудования | Y.11 | SL.09/7 | Коэффициент мощности | Y.11/SL.09/7 | 1 |  | 4,5,6,7,11,14 | 11.12 | 5,10,0319
q-1970 | Воздействие максимально допустимых кратковременных токов | ГОСТ 23784-98 п.8.3.7 | Соединители низкочастотные низковольтные и комбинированные | Y.11 | SL.09/10 | Потери и напряжение короткого замыкания | Y.11/SL.09/10 | 1 |  | 4,5,6,7,11,14 | 11.12 | 5,10,26,319
q-1971 | Защиты от коротких замыканий | ГОСТ 31540-2012 п.6.1.22 | Установки электрогенераторные с бензиновыми, дизельными и газовыми двигателями внутреннего сгорания | Y.11 | SL.09/10 | Потери и напряжение короткого замыкания | Y.11/SL.09/10 | 1 |  | 4,5,6,7,11,14 | 11.12 | 5,10,0319
q-1972 | Разность времен задержки сигнала | ГОСТ Р 70042-2022 п.8.3.9 | Кабели связи симметричные для сетей широкополосного доступа | Y.11 | SL.09/10 | Потери и напряжение короткого замыкания | Y.11/SL.09/10 | 1 |  | 4,5,6,7,11,14 | 11.12 | 26.147
q-1973 | Способность выдерживать короткое замыкание со стороны нагрузки | ГОСТ IEC 61643-11-2013 п.8.6.1.3 | Устройства защиты от перенапряжений низковольтные | Y.11 | SL.09/10 | Потери и напряжение короткого замыкания | Y.11/SL.09/10 | 1 |  | 4,5,6,7,11,14 | 11.12 | 5,10,26,147,312,319
q-1974 | Стойкость к короткому замыканию | ГОСТ IEC 61439-6-2017 п.10.11 | Низковольтные комплектные устройства распределения и управления | Y.11 | SL.09/10 | Потери и напряжение короткого замыкания | Y.11/SL.09/10 | 1 |  | 4,5,6,7,11,14 | 11.12 | 5,10,0319
q-1975 | УЗИП класса III комбинированной волной | ГОСТ IEC 61643-11-2013 п.8.1.4 | Устройства защиты от перенапряжений низковольтные | Y.11 | SL.09/10 | Потери и напряжение короткого замыкания | Y.11/SL.09/10 | 1 |  | 4,5,6,7,11,14 | 11.12 | 5,10,26,147,312,319
q-1976 | Нагрев | ГОСТ IEC 61995-1-2017 п.23 | Устройства для подсоединения светильников бытового и аналогичного назначения | Y.11 | SL.09/11 | Потери и ток холостого хода | Y.11/SL.09/11 | 1 |  | 4,5,6,7,11,14 | 11.12 | 26,5,204,205,206,207
q-1977 | Воздействие тока на каждый контакт при равномерной нагрузке соединителя | ГОСТ 23784-98 п.8.3.5 | Соединители низкочастотные низковольтные и комбинированные | Y.11 | SL.09/12 | Потребляемая мощность и ток | Y.11/SL.09/12 | 1 |  | 4,5,6,7,11,14 | 11.12 | 5,10,26,147,312,319
q-1978 | Защитное заземление | ГОСТ IEC 60601-1-1-2011 п.58 | Изделия медицинские электрические | Y.11 | SL.09/12 | Потребляемая мощность и ток | Y.11/SL.09/12 | 1 |  | 4,5,6,7,11,14 | 11.12 | 5,10,26,48,147
q-1979 | Мощность | ГОСТ Р МЭК 62660-1-2020 п.7.5 | Аккумуляторы литий-ионные для электрических дорожных транспортных средств | Y.11 | SL.09/12 | Потребляемая мощность и ток | Y.11/SL.09/12 | 1 |  | 4,5,6,7,11,14 | 11.12 | 5,10,26,48,147,312,319
q-1980 | Номинальная потребляемая мощность и ток | ГОСТ IEC 60601-1-1-2011 п.4.11 | Изделия медицинские электрические | Y.11 | SL.09/12 | Потребляемая мощность и ток | Y.11/SL.09/12 | 1 |  | 4,5,6,7,11,14 | 11.12 | 5,10,26,48,147
q-1981 | Потрбеляемая мощность | ГОСТ IEC 60335-2-5-2014 п.10.1, п.10.2 | Бытовые и аналогичные электрические приборы. Посудомоечным машинам | Y.11 | SL.09/12 | Потребляемая мощность и ток | Y.11/SL.09/12 | 1 |  | 4,5,6,7,11,14 | 11.12 | 5,10,26,48,147
q-1982 | Потребляемая мощность и ток | ГОСТ IEC 60335-2-103-2017 п.10.1 | Приводы для ворот, дверей и окон | Y.11 | SL.09/12 | Потребляемая мощность и ток | Y.11/SL.09/12 | 1 |  | 4,5,6,7,11,14 | 11.12 | 5,10,26,48,147
q-1983 | Потребляемая мощность и ток | ГОСТ 30123.0-97 п. 8.2.5 | Вентиляторы малогабаритные постоянного тока | Y.11 | SL.09/12 | Потребляемая мощность и ток | Y.11/SL.09/12 | 1 |  | 4,5,6,7,11,14 | 11.12 | 5,10,26,48,147
q-1984 | Потребляемая мощность и ток | ГОСТ IEC 60335-2-80-2017 п.п.10.1;10.2 | Бытовые и аналогичные электрические приборы. Вентилятор | Y.11 | SL.09/12 | Потребляемая мощность и ток | Y.11/SL.09/12 | 1 |  | 4,5,6,7,11,14 | 11.12 | 5,10,26,48,147
q-1985 | Потребляемая мощность и ток | ГОСТ IEC 60335-2-9-2024 п.10.1; п.10.2 | Бытовые и аналогичные электрические приборы. Частные требования к грилям, тостерам и аналогичным переносным приборам для приготовления пищи | Y.11 | SL.09/12 | Потребляемая мощность и ток | Y.11/SL.09/12 | 1 |  | 4,5,6,7,11,14 | 11.12 | 5,10,26,48,147
q-1986 | Потребляемая мощность и ток | ГОСТ IEC 60335-2-7-2024 Разд.10 п.10.1, п.10.2 с дополнением ГОСТ IEC 60335- 1-2024 | Бытовые и аналогичные электрические приборы. Стиральная маши́на | Y.11 | SL.09/12 | Потребляемая мощность и ток | Y.11/SL.09/12 | 1 |  | 4,5,6,7,11,14 | 11.12 | 5,10,26,48,147
q-1987 | Потребляемая мощность и ток. | ГОСТ 19264-97 п.9.6 | Электромагниты управления | Y.11 | SL.09/12 | Потребляемая мощность и ток | Y.11/SL.09/12 | 1 |  | 4,5,6,7,11,14 | 11.12 | 5,10,26,48,147
q-1988 | Потребляемый ток. | ГОСТ IEC 60950-1-2014 п. 1.6.2 | Оборудование информационных технологий включая электрическое офисное и связанное с ним оборудование. | Y.11 | SL.09/12 | Потребляемая мощность и ток | Y.11/SL.09/12 | 1 |  | 4,5,6,7,11,14 | 11.12 | 5,10,26,48,147
q-1989 | Напряжения на клеммах | ГОСТ Р МЭК 63193-2022 п.6.1 | Батареи свинцово-кислотные для приведения в движение легких транспортных средств | Y.11 | SL.09/12 | Потребляемая мощность и ток | Y.11/SL.09/12 | 1 |  | 4,5,6,7,11,14 | 11.12 | 5,10,26,48,147
q-1990 | Плотность энергии | ГОСТ Р МЭК 62660-1-2020 п.7.6 | Аккумуляторы литий-ионные для электрических дорожных транспортных средств | Y.11 | SL.09/12 | Потребляемая мощность и ток | Y.11/SL.09/12 | 1 |  | 4,5,6,7,11,14 | 11.12 | 5,10,26,48,147,312,319
q-1991 | Проверка воздушных зазоров и расстояний утечки | ГОСТ IEC 61643-11-2013 п.8.4.3 | Устройства защиты от перенапряжений низковольтные | Y.11 | SL.09/12 | Потребляемая мощность и ток | Y.11/SL.09/12 | 1 |  | 4,5,6,7,11,14 | 11.12 | 24,147,318
q-1992 | Расхода воздуха через компрессор и расхода газа через турбину | ГОСТ Р 53637-2009 А.2 | Турбокомпрессоры автотракторные | Y.11 | SL.09/12 | Потребляемая мощность и ток | Y.11/SL.09/12 | 1 |  | 4,5,6,7,11,14 | 11.12 | 5,10,26,48,147
q-1993 | Режиме номинальной нагрузки | ГОСТ 31540-2012 п.6.1.1 | Установки электрогенераторные с бензиновыми, дизельными и газовыми двигателями внутреннего сгорания | Y.11 | SL.09/12 | Потребляемая мощность и ток | Y.11/SL.09/12 | 1 |  | 4,5,6,7,11,14 | 11.12 | 5,10,26,48,147
q-1994 | Управление током при перезаряде | ГОСТ Р МЭК 62619- 2020 п.8.2.3 | Аккумуляторы и аккумуляторные батареи, содержащие щелочной или другие некислотные электролиты | Y.11 | SL.09/12 | Потребляемая мощность и ток | Y.11/SL.09/12 | 1 |  | 4,5,6,7,11,14 | 11.12 | 5,10,26,48,147
q-1995 | Характеристика компрессора | ГОСТ Р 53637-2009 п.6.6.1 | Турбокомпрессоры автотракторные | Y.11 | SL.09/12 | Потребляемая мощность и ток | Y.11/SL.09/12 | 1 |  | 4,5,6,7,11,14 | 11.12 | 5,10,26,48,147
q-1996 | Электрическое сопротивление внутреннего проводника и внешнего проводника постоянному току | ГОСТ Р 53880-2010 п.8.3.1 с дополнением ГОСТ 7229-76 | Кабели коаксиальные для сетей кабельного телевидения | Y.11 | SL.09/12 | Потребляемая мощность и ток | Y.11/SL.09/12 | 1 |  | 4,5,6,7,11,14 | 11.12 | 5,10,26,147,312,319
q-1997 | Винты, токоведущие части и соединения | ГОСТ IEC 61535-2024 п.22 | Соединители монтажные, предназначенные для постоянного подключения в стационарных установках | Y.11 | SL.09/13 | Проверка целостности электрических цепей | Y.11/SL.09/13 | 2 |  | 4,5,6,7,11,14 | 11.12 | 101.147
q-1998 | Заземление | ГОСТ IEC 60320-1-2021 п.13.7 | Соединители приборные бытового и аналогичного назначения | Y.11 | SL.09/13 | Проверка целостности электрических цепей | Y.11/SL.09/13 | 2 |  | 4,5,6,7,11,14 | 11.12 | 5,10,26,48,147
q-1999 | Заземление | ГОСТ IEC 60320-1-2021 п.11 | Соединители приборные бытового и аналогичного назначения | Y.11 | SL.09/13 | Проверка целостности электрических цепей | Y.11/SL.09/13 | 2 |  | 4,5,6,7,11,14 | 11.12 | 5,10,26,48,147
q-2000 | Заземление | ГОСТ IЕС 60570-2012 ГОСТ IEC 60598-1-2013 п.7 | Шинопроводы для светильников | Y.11 | SL.09/13 | Проверка целостности электрических цепей | Y.11/SL.09/13 | 2 |  | 4,5,6,7,11,14 | 11.12 | 5,10,26,48,147
q-2001 | Заземление, непрерывность цепи защиты | ГОСТ IEC 62109-1-2019 п. 7.3.6.3.3, п.7.3.6.3.3.1, 7.3.6.3.5 | Безопасность силовых преобразователей для использования в фотоэлектрических системах. | Y.11 | SL.09/13 | Проверка целостности электрических цепей | Y.11/SL.09/13 | 2 |  | 4,5,6,7,11,14 | 11.12 | 5,10,26,48,147
q-2002 | Клеммные зажимы для внешних проводов | ГОСТ IEC 61439-6-2017 п.10.8 | Низковольтные комплектные устройства распределения и управления | Y.11 | SL.09/13 | Проверка целостности электрических цепей | Y.11/SL.09/13 | 2 |  | 4,5,6,7,11,14 | 11.12 | 5,10,26,48,147
q-2003 | Конструкция | ГОСТ IEC 61535-2024 п.12 | Соединители монтажные, предназначенные для постоянного подключения в стационарных установках | Y.11 | SL.09/13 | Проверка целостности электрических цепей | Y.11/SL.09/13 | 2 |  | 4,5,6,7,11,14 | 11.12 | 147.162
q-2004 | Конструкция | ГОСТ 25034-85 п.3.3.3 | Зажимы контактные винтовые | Y.11 | SL.09/13 | Проверка целостности электрических цепей | Y.11/SL.09/13 | 2 |  | 4,5,6,7,11,14 | 11.12 | 147.162
q-2005 | Конструкция контактов | ГОСТ IEC 61535-2024 л.15 | Соединители монтажные, предназначенные для постоянного подключения в стационарных установках | Y.11 | SL.09/13 | Проверка целостности электрических цепей | Y.11/SL.09/13 | 2 |  | 4,5,6,7,11,14 | 11.12 | 147.162
q-2006 | Контактные зажимы, выводы и присоединяемые проводники | ГОСТ IEC 61535-2024 п.11 с дополнением ГОСТ 31602.1-2012 | Соединители монтажные, предназначенные для постоянного подключения в стационарных установках | Y.11 | SL.09/13 | Проверка целостности электрических цепей | Y.11/SL.09/13 | 2 |  | 4,5,6,7,11,14 | 11.12 | 18,24,101,147
q-2007 | Коэффициент затухания | ГОСТ Р 70042-2022 п.8.3.10 | Кабели связи симметричные для сетей широкополосного доступа | Y.11 | SL.09/13 | Проверка целостности электрических цепей | Y.11/SL.09/13 | 2 |  | 4,5,6,7,11,14 | 11.12 | 5,10,26,48,147,319
q-2008 | Маркировка | ГОСТ IEC 61535-2024 п.8.3 | Соединители монтажные, предназначенные для постоянного подключения в стационарных установках | Y.11 | SL.09/13 | Проверка целостности электрических цепей | Y.11/SL.09/13 | 2 |  | 4,5,6,7,11,14 | 11.12 | 147.162
q-2009 | Ненормальный режим работы | ГОСТ 31540-2012 п.6.1.8 | Установки электрогенераторные с бензиновыми, дизельными и газовыми двигателями внутреннего сгорания | Y.11 | SL.09/13 | Проверка целостности электрических цепей | Y.11/SL.09/13 | 2 |  | 4,5,6,7,11,14 | 11.12 | 5,10,26,48,147
q-2010 | Непреривность цепи защиты | ГОСТ IEC 60950-1-2014 п. 5.1 | Оборудование информационных технологий включая электрическое офисное и связанное с ним оборудование. | Y.11 | SL.09/13 | Проверка целостности электрических цепей | Y.11/SL.09/13 | 2 |  | 4,5,6,7,11,14 | 11.12 | 5,10,26,48,147
q-2011 | Опасные соединения | ГОСТ IEC 61535-2024 п.9 | Соединители монтажные, предназначенные для постоянного подключения в стационарных установках | Y.11 | SL.09/13 | Проверка целостности электрических цепей | Y.11/SL.09/13 | 2 |  | 4,5,6,7,11,14 | 11.12 | 5,10,26,48,147
q-2012 | Переходное затухание на ближнем конце | ГОСТ Р 70042-2022 п.8.3.11 | Кабели связи симметричные для сетей широкополосного доступа | Y.11 | SL.09/13 | Проверка целостности электрических цепей | Y.11/SL.09/13 | 2 |  | 4,5,6,7,11,14 | 11.12 | 5,10,26,48,147,319
q-2013 | Переходное затухание суммарной мощности на ближнем конце | ГОСТ Р 70042-2022 п.8.3.11 | Кабели связи симметричные для сетей широкополосного доступа | Y.11 | SL.09/13 | Проверка целостности электрических цепей | Y.11/SL.09/13 | 2 |  | 4,5,6,7,11,14 | 11.12 | 5,10,26,48,147
q-2014 | Провод заземления | ГОСТ 34839-2022 п.9.2.2 | Муфты для силовых кабелей на напряжение до 35 кв включительно | Y.11 | SL.09/13 | Проверка целостности электрических цепей | Y.11/SL.09/13 | 2 |  | 4,5,6,7,11,14 | 11.12 | 5,10,26,48,147
q-2015 | Электрическая целостность соединения | ГОСТ 34839-2022 п.9.2.2 | Муфты для силовых кабелей на напряжение до 35 кв включительно | Y.11 | SL.09/13 | Проверка целостности электрических цепей | Y.11/SL.09/13 | 2 |  | 4,5,6,7,11,14 | 11.12 | 5,10,26,48,147
q-2016 | Значение тангенса угла диэлектрических потерь | ГОСТ Р 55025-2012 п.8.3.8 | Кабели силовые с пластмассовой изоляцией на номинальное напряжение от 6 до 35 кв включительно | Y.11 | SL.09/14 | Тангенс угла диэлектрических потерь | Y.11/SL.09/14 | 1 |  | 4,5,6,7,11,14 | 11.12 | 26,147,431
q-2017 | Уровень частичных разрядов, уровень частичных разрядов, значение тангенса угла диэлектрических потерь, уровень частичных разрядов, импульсное напряжение, воздействие переменного напряжения | ГОСТ Р 55025-2012 п.8.3.5 | Кабели силовые с пластмассовой изоляцией на номинальное напряжение от 6 до 35 кв включительно | Y.11 | SL.09/14 | Тангенс угла диэлектрических потерь | Y.11/SL.09/14 | 1 |  | 4,5,6,7,11,14 | 11.12 | 26,147,431
q-2018 | Уровнь частичных разрядов | ГОСТ Р 55025-2012 п.8.3.7 | Кабели силовые с пластмассовой изоляцией на номинальное напряжение от 6 до 35 кв включительно | Y.11 | SL.09/14 | Тангенс угла диэлектрических потерь | Y.11/SL.09/14 | 1 |  | 4,5,6,7,11,14 | 11.12 | 26,147,431
q-2019 | Уровнь частичных разрядов после воздействия циклов нагрева и охлаждения | ГОСТ Р 55025-2012 п.8.3.7.2 | Кабели силовые с пластмассовой изоляцией на номинальное напряжение от 6 до 35 кв включительно | Y.11 | SL.09/14 | Тангенс угла диэлектрических потерь | Y.11/SL.09/14 | 1 |  | 4,5,6,7,11,14 | 11.12 | 26,147,431
q-2020 | Уровньчастичных разрядов после испытания на изгиб | ГОСТ Р 55025-2012 п.8.3.7.1 | Кабели силовые с пластмассовой изоляцией на номинальное напряжение от 6 до 35 кв включительно | Y.11 | SL.09/14 | Тангенс угла диэлектрических потерь | Y.11/SL.09/14 | 1 |  | 4,5,6,7,11,14 | 11.12 | 26,147,431
q-2021 | Зазоры | ГОСТ IEC 61439-6-2017 п.10.4 | Низковольтные комплектные устройства распределения и управления | Y.11 | SL.09/15 | Ток утечки | Y.11/SL.09/15 | 1 |  | 4,5,6,7,11,14 | 11.12 | 147.318
q-2022 | Зазоры, пути утечки и сплошная изоляция | ГОСТ IEC 61535-2024 п.23 | Соединители монтажные, предназначенные для постоянного подключения в стационарных установках | Y.11 | SL.09/15 | Ток утечки | Y.11/SL.09/15 | 1 |  | 4,5,6,7,11,14 | 11.12 | 147.318
q-2023 | Пути утечки и воздушные зазоры | ГОСТ IEC 60335-2-7-2024 п.29.2 10 с дополнением ГОСТ IEC 60335-1-2024 | Бытовые и аналогичные электрические приборы. Стиральная маши́на | Y.11 | SL.09/15 | Ток утечки | Y.11/SL.09/15 | 1 |  | 4,5,6,7,11,14 | 11.12 | 147.318
q-2024 | Путь утечки | ГОСТ IEC 60320-1-2021 п.26.3 | Соединители приборные бытового и аналогичного назначения | Y.11 | SL.09/15 | Ток утечки | Y.11/SL.09/15 | 1 |  | 4,5,6,7,11,14 | 11.12 | 147.318
q-2025 | Путь утечки | ГОСТ IEC 61439-6-2017 п.10.4 | Низковольтные комплектные устройства распределения и управления | Y.11 | SL.09/15 | Ток утечки | Y.11/SL.09/15 | 1 |  | 4,5,6,7,11,14 | 11.12 | 147.318
q-2026 | Ток утечки | ГОСТ IEC 60335-2-96-2012 п.п.13.1;13.2; 13.3 с дополнением ГОСТ IEC 60335-1-2024 | Гибкие листовые нагревательные элементы для обогрева жилых помещений | Y.11 | SL.09/15 | Ток утечки | Y.11/SL.09/15 | 1 |  | 4,5,6,7,11,14 | 11.12 | 5,10,26,48,147
q-2027 | Ток утечки | ГОСТ IEC 62109-1-2019 п.7.3.5.3.1 | Безопасность силовых преобразователей для использования в фотоэлектрических системах. | Y.11 | SL.09/15 | Ток утечки | Y.11/SL.09/15 | 1 |  | 4,5,6,7,11,14 | 11.12 | 5,10,26,48,147
q-2028 | Ток утечки | ГОСТ IEC 60335-2-98-2012 п.13.1; 13.2 | Безопасность бытовых и аналогичных электрических приборов. Очистки воздуха | Y.11 | SL.09/15 | Ток утечки | Y.11/SL.09/15 | 1 |  | 4,5,6,7,11,14 | 11.12 | 5,10,26,48,147
q-2029 | Ток утечки | ГОСТ IEC 60335-2-7-2024 п. п.13.1, 13.2, 13.3, таб. 4 с дополнением ГОСТ IEC 60335-1-2024 | Бытовые и аналогичные электрические приборы. Стиральная маши́на | Y.11 | SL.09/15 | Ток утечки | Y.11/SL.09/15 | 1 |  | 4,5,6,7,11,14 | 11.12 | 5,10,26,48,147
q-2030 | Ток утечки | ГОСТ IEC 60335-2-58-2021 п.п.13.1;13.2 с дополнением ГОСТ IEC 60335-1-2024 | Бытовые и аналогичные электрические приборы. Посудомечным машинам | Y.11 | SL.09/15 | Ток утечки | Y.11/SL.09/15 | 1 |  | 4,5,6,7,11,14 | 11.12 | 5,10,26,48,147
q-2031 | Ток утечки | O‘zMSt IEC 60335-2-35:2024 (IEC 60335-2-35:2012+AMD:2016+AMD2:2020, IDT) п.13.2 с дополнением ГОСТ IEC 60335- 1-2024 | Проточные водонагреватели | Y.11 | SL.09/15 | Ток утечки | Y.11/SL.09/15 | 1 |  | 4,5,6,7,11,14 | 11.12 | 5,10,26,48,147
q-2032 | Ток утечки | ГОСТ IEC 60974-1-2018 п. 6.2.5, п. 6.2.6 | Сварочный аппарат | Y.11 | SL.09/15 | Ток утечки | Y.11/SL.09/15 | 1 |  | 4,5,6,7,11,14 | 11.12 | 5,10,26,48,147
q-2033 | Ток утечки (ток от прикосновения и ток через провод защитного заземления) | ГОСТ IEC 60947-1-2017 п. 7.2.7 | Аппаратура распределения и управления низковольтная | Y.11 | SL.09/15 | Ток утечки | Y.11/SL.09/15 | 1 |  | 4,5,6,7,11,14 | 11.12 | 5,10,26,48,147
q-2034 | Ток утечки и электрическая прочность при рабочей температуре | ГОСТ IEC 60335-2-85-2012 п.13.1, п.13.2 | Безопасность бытовых и аналогичных электрических приборов. Частные требования к отпаривателям тканей | Y.11 | SL.09/15 | Ток утечки | Y.11/SL.09/15 | 1 |  | 4,5,6,7,11,14 | 11.12 | 5,10,26,48,147
q-2035 | Ток утечки | O‘zMSt IEC 60335-2-40:2024 (IEC 60335-2-40:2022, IDT) п.13.2 | Бытовые и аналогичные электрические приборы. Частные требования к насосам | Y.11 | SL.09/15 | Ток утечки | Y.11/SL.09/15 | 1 |  | 4,5,6,7,11,14 | 12 | 5,9,10,26,48,147
q-2036 | Ток утечки (ток от прикосновения и ток через провод защитного заземления) | ГОСТ IEC 61851-1-2017 п. 11.7 | Система токопроводящей зарядки электромобилей | Y.11 | SL.09/15 | Ток утечки | Y.11/SL.09/15 | 1 |  | 4,5,6,7,11,14 | 12 | 5,9,10,26,48,147,319
q-2037 | Ток утечки и электрическая прочность | ГОСТ IEC 60335-2-45-2014 п.16.1 | Безопасность бытовых и аналогичных электрических приборов. Частные требования к переносным нагревательным инструментам и аналогичным приборам | Y.11 | SL.09/15 | Ток утечки | Y.11/SL.09/15 | 1 |  | 4,5,6,7,11,14 | 12 | 5,9,10,26,48,147,319
q-2038 | Ток утечки и электрическая прочность | O‘zMSt IEC 60335-2-40:2024 (IEC 60335-2-40:2022, IDT) п.16.2 | Бытовые и аналогичные электрические приборы. Частные требования к насосам | Y.11 | SL.09/15 | Ток утечки | Y.11/SL.09/15 | 1 |  | 4,5,6,7,11,14 | 12 | 5,9,10,26,48,147,319
q-2039 | Ток утечки и электрическая прочность при рабочей температуре | ГОСТ IEC 60335-2-9-2024 п.п.13.2; 13.3 | Бытовые и аналогичные электрические приборы. Частные требования к грилям, тостерам и аналогичным переносным приборам для приготовления пищи | Y.11 | SL.09/15 | Ток утечки | Y.11/SL.09/15 | 1 |  | 4,5,6,7,11,14 | 12 | 5,9,10,26,48,147,319
q-2040 | Ток утечки и электрическая прочность при рабочей температуре | ГОСТ IEC 60335-2-6-2016 п.п.13.2;13.3 | Бытовые и аналогичные электрические приборы. Безопасность. Частные требования к стационарным кухонным плитам, конфорочным панелям, жарочным шкафам и аналогичным приборам | Y.11 | SL.09/15 | Ток утечки | Y.11/SL.09/15 | 1 |  | 4,5,6,7,11,14 | 12 | 5,9,10,26,48,147,319
q-2041 | Ток утечки и электрическая прочность при рабочей температуре | ГОСТ IEC 60335-2-5-2014 п.п. 13.2 | Бытовые и аналогичные электрические приборы. Посудомоечным машинам | Y.11 | SL.09/15 | Ток утечки | Y.11/SL.09/15 | 1 |  | 4,5,6,7,11,14 | 12 | 5,9,10,26,48,147,319
q-2042 | Ток утечки и электрическая прочность при рабочей температуре | ГОСТ IEC 60335-2-45-2014 п.13.1 | Безопасность бытовых и аналогичных электрических приборов. Частные требования к переносным нагревательным инструментам и аналогичным приборам | Y.11 | SL.09/15 | Ток утечки | Y.11/SL.09/15 | 1 |  | 4,5,6,7,11,14 | 12 | 5,9,10,26,48,147,319
q-2043 | Емкости между контактами | ГОСТ 23784-98 п.8.3.3 | Соединители низкочастотные низковольтные и комбинированные | Y.11 | SL.09/16 | Электрическая ёмкость | Y.11/SL.09/16 | 1 |  | 4,5,6,7,11,14 | 11.12 | 5,10,26,48,147
q-2044 | Емкостная асимметрия пар | ГОСТ Р 70042-2022 п.8.3.6 | Кабели связи симметричные для сетей широкополосного доступа | Y.11 | SL.09/16 | Электрическая ёмкость | Y.11/SL.09/16 | 1 |  | 4,5,6,7,11,14 | 11.12 | 29,147,433
q-2045 | Емкость | ГОСТ 60896-2-2002 п. 5.1 | Свинцово-кислотные стационарные батареи | Y.11 | SL.09/16 | Электрическая ёмкость | Y.11/SL.09/16 | 1 |  | 4,5,6,7,11,14 | 11.12 | 29,147,433
q-2046 | Емкость | ГОСТ Р МЭК 62660-1-2020 п.7.3 | Аккумуляторы литий-ионные для электрических дорожных транспортных средств | Y.11 | SL.09/16 | Электрическая ёмкость | Y.11/SL.09/16 | 1 |  | 4,5,6,7,11,14 | 11.12 | 22,26,147,327
q-2047 | Емкость | ГОСТ Р 53165-2020 п.9.1 | Батареи аккумуляторные свинцовые стартерные для автотракторной техники. | Y.11 | SL.09/16 | Электрическая ёмкость | Y.11/SL.09/16 | 1 |  | 4,5,6,7,11,14 | 11.12 | 22,26,147,327
q-2048 | Емкость при разряде | ГОСТ Р МЭК 61960-4-2020 п. 7.3 | Литий-ионные аккумуляторы и батареи для портативных применений | Y.11 | SL.09/16 | Электрическая ёмкость | Y.11/SL.09/16 | 1 |  | 4,5,6,7,11,14 | 11.12 | 22,26,147,327
q-2049 | Ёмкость при разряде | ГОСТ Р МЭК 63193-2022 п.7.2 | Батареи свинцово-кислотные для приведения в движение легких транспортных средств | Y.11 | SL.09/16 | Электрическая ёмкость | Y.11/SL.09/16 | 1 |  | 4,5,6,7,11,14 | 11.12 | 22,26,147,327
q-2050 | Рабочая ёмкост | ГОСТ Р 70042-2022 п.8.3.5 | Кабели связи симметричные для сетей широкополосного доступа | Y.11 | SL.09/16 | Электрическая ёмкость | Y.11/SL.09/16 | 1 |  | 4,5,6,7,11,14 | 11.12 | 22,26,147,327
q-2051 | Разрядная характеристика при 20 °С | ГОСТ Р МЭК 61960-4-2020 п. 7.2.1 | Литий-ионные аккумуляторы и батареи для портативных применений | Y.11 | SL.09/16 | Электрическая ёмкость | Y.11/SL.09/16 | 1 |  | 4,5,6,7,11,14 | 11.12 | 22,26,147,327
q-2052 | Резервная емкость | ГОСТ Р 53165-2020 п.9.2 | Батареи аккумуляторные свинцовые стартерные для автотракторной техники. | Y.11 | SL.09/16 | Электрическая ёмкость | Y.11/SL.09/16 | 1 |  | 4,5,6,7,11,14 | 11.12 | 22,26,147,327
q-2053 | Резервная емкость | ГОСТ 959-2002 п.7.3.4 | Батареи аккумуляторные свинцовые стартерные для автотракторной техники. | Y.11 | SL.09/16 | Электрическая ёмкость | Y.11/SL.09/16 | 1 |  | 4,5,6,7,11,14 | 11.12 | 22,26,147,327
q-2054 | Характеристика короткого режима разряда при 20 °С | ГОСТ Р МЭК 61960-4-2020 п. 7.2.3 | Литий-ионные аккумуляторы и батареи для портативных применений | Y.11 | SL.09/16 | Электрическая ёмкость | Y.11/SL.09/16 | 1 |  | 4,5,6,7,11,14 | 11.12 | 22,26,147,327
q-2055 | Холодная прокрутка | ГОСТ Р 53165-2020 п.9.3 | Батареи аккумуляторные свинцовые стартерные для автотракторной техники. | Y.11 | SL.09/16 | Электрическая ёмкость | Y.11/SL.09/16 | 1 |  | 4,5,6,7,11,14 | 11.12 | 22,26,147,327
q-2056 | Электрическую емкость | ГОСТ Р 53880-2010 п.8.3.4 с дополнением ГОСТ 27893-88 метод 3 | Кабели коаксиальные для сетей кабельного телевидения | Y.11 | SL.09/16 | Электрическая ёмкость | Y.11/SL.09/16 | 1 |  | 4,5,6,7,11,14 | 11.12 | 22,26,147,327
q-2057 | Аварийной защиты и аварийно-предупредительной сигнализации | ГОСТ 31540-2012 п.6.1.23 | Установки электрогенераторные с бензиновыми, дизельными и газовыми двигателями внутреннего сгорания | Y.11 | SL.09/17 | Включающая и отключающая способность | Y.11/SL.09/17 | 2 |  | 4,5,6,7,11,14 | 11.12 | 5,48,147
q-2058 | Включение устройств и компонентов переключения | ГОСТ IEC 61439-6-2017 п.10.6 | Низковольтные комплектные устройства распределения и управления | Y.11 | SL.09/17 | Включающая и отключающая способность | Y.11/SL.09/17 | 2 |  | 4,5,6,7,11,14 | 11.12 | 26,48,147,332
q-2059 | Коммутация | ГОСТ 3940-2004 п. 6.12 | Электрооборудование автотракторное | Y.11 | SL.09/17 | Включающая и отключающая способность | Y.11/SL.09/17 | 2 |  | 4,5,6,7,11,14 | 11.12 | 52,204,205,206,207,208
q-2060 | Отключающая способность | ГОСТ 60947-4-1 -2015 п.9.3.3.5 | Аппаратура распределения и управления низковольтная. Контакторы и пускатели. Электромеханические контакторы и пускатели двигателей | Y.11 | SL.09/17 | Включающая и отключающая способность | Y.11/SL.09/17 | 2 |  | 4,5,6,7,11,14 | 11.12 | 26,48,147,332
q-2061 | Отключение в условиях перегрузки | ГОСТ IEC 60947-2-2021 п.8.3.3.2.3 | Аппаратура распределения и управления низковольтная. Автоматические выключатели | Y.11 | SL.09/17 | Включающая и отключающая способность | Y.11/SL.09/17 | 2 |  | 4,5,6,7,11,14 | 11.12 | 26,48,147,332
q-2062 | Характеристики срабатывания | ГОСТ IEC 60898-1-2020 п.9.10 | Автоматические выключатели для защиты от сверхтоков бытового и аналогичного назначения | Y.11 | SL.09/17 | Включающая и отключающая способность | Y.11/SL.09/17 | 2 |  | 4,5,6,7,11,14 | 11.12 | 26,48,147,332
q-2063 | Коммутационная способность | ГОСТ IEC 61535-2024 п.17 | Соединители монтажные, предназначенные для постоянного подключения в стационарных установках | Y.11 | SL.09/18 | Включающая и разрывная мощность | Y.11/SL.09/18 | 1 |  | 4,5,6,7,11,14 | 11.12 | 26,48,147,332
q-2064 | Удельного расхода топлива | ГОСТ 31540-2012 п.6.1.2 | Установки электрогенераторные с бензиновыми, дизельными и газовыми двигателями внутреннего сгорания | Y.11 | SL.09/18 | Включающая и разрывная мощность | Y.11/SL.09/18 | 1 |  | 4,5,6,7,11,14 | 11.12 | 26.121
q-2065 | Двухвводных и одновводных УЗИП с раздельными вводными и выводными выводами | ГОСТ IEC 61643-11-2013 п.8.6.1 | Устройства защиты от перенапряжений низковольтные | Y.11 | SL.09/19 | Номинальное напряжение | Y.11/SL.09/19 | 1 |  | 4,5,6,7,11,14 | 11.12 | 17,26,38
q-2066 | Защита от перенапряжения на батарее | ГОСТ IEC 61851-23-2017 п.6.4.3.107 | Станция зарядки постоянным током для электрических транспортных средств | Y.11 | SL.09/19 | Номинальное напряжение | Y.11/SL.09/19 | 1 |  | 4,5,6,7,11,14 | 11.12 | 22,26,147,327
q-2067 | Измерение давлений и температур | ГОСТ Р 53637-2009 А.1 | Турбокомпрессоры автотракторные | Y.11 | SL.09/19 | Номинальное напряжение | Y.11/SL.09/19 | 1 |  | 4,5,6,7,11,14 | 11.12 | 52,204,205,206,207,208
q-2068 | Измеренное продельное напряжение | ГОСТ IEC 61643-11-2013 п.8.3.3 | Устройства защиты от перенапряжений низковольтные | Y.11 | SL.09/19 | Номинальное напряжение | Y.11/SL.09/19 | 1 |  | 4,5,6,7,11,14 | 11.12 | 5,9,26,48,147
q-2069 | Испытание в рабочем режиме | ГОСТ IEC 61643-11-2013 п.8.3.4 | Устройства защиты от перенапряжений низковольтные | Y.11 | SL.09/19 | Номинальное напряжение | Y.11/SL.09/19 | 1 |  | 4,5,6,7,11,14 | 11.12 | 5,9,26,48,147
q-2070 | многополюсных УЗИП на суммарный разрядный ток | ГОСТ IEC 61643-11-2013 п.8.7.1 | Устройства защиты от перенапряжений низковольтные | Y.11 | SL.09/19 | Номинальное напряжение | Y.11/SL.09/19 | 1 |  | 4,5,6,7,11,14 | 11.12 | 17,26,38
q-2071 | Напряжение питания | ГОСТ IEC 60974-1-2018 п. 10.1 | Сварочный аппарат | Y.11 | SL.09/19 | Номинальное напряжение | Y.11/SL.09/19 | 1 |  | 4,5,6,7,11,14 | 11.12 | 26,48,147,332
q-2072 | Напряжение электропитания | ГОСТ IEC 60950-1-2014 п. 1.3.3 | Оборудование информационных технологий включая электрическое офисное и связанное с ним оборудование. | Y.11 | SL.09/19 | Номинальное напряжение | Y.11/SL.09/19 | 1 |  | 4,5,6,7,11,14 | 11.12 | 5,26,48,147
q-2073 | Окружная скорость | ГОСТ Р 53637-2009 п.6.6.3 | Турбокомпрессоры автотракторные | Y.11 | SL.09/19 | Номинальное напряжение | Y.11/SL.09/19 | 1 |  | 4,5,6,7,11,14 | 11.12 | 5,26,48,147
q-2074 | Остаточный ток | ГОСТ IEC 61643-11-2013 п.8.3.2 | Устройства защиты от перенапряжений низковольтные | Y.11 | SL.09/19 | Номинальное напряжение | Y.11/SL.09/19 | 1 |  | 4,5,6,7,11,14 | 11.12 | 5,9,26,48,147
q-2075 | Падение напряжения | ГОСТ IEC 61643-11-2013 п.8.7.2 | Устройства защиты от перенапряжений низковольтные | Y.11 | SL.09/19 | Номинальное напряжение | Y.11/SL.09/19 | 1 |  | 4,5,6,7,11,14 | 11.12 | 5,9,26,48,147
q-2076 | Параметры импульсного тока для испытаний остаточным напряжением и испытанийв рабочем режиме УЗИП классов I и II | ГОСТ IEC 61643-11-2013 п.8.1.2 | Устройства защиты от перенапряжений низковольтные | Y.11 | SL.09/19 | Номинальное напряжение | Y.11/SL.09/19 | 1 |  | 4,5,6,7,11,14 | 11.12 | 5,9,26,48,147
q-2077 | Повреждающее временное перенапряжение (ВПН) | ГОСТ IEC 61643-11-2013 п.8.3.8 | Устройства защиты от перенапряжений низковольтные | Y.11 | SL.09/19 | Номинальное напряжение | Y.11/SL.09/19 | 1 |  | 4,5,6,7,11,14 | 11.12 | 5,9,26,48,147
q-2078 | Работоспособность при минимальных токах и напряжениях | ГОСТ 23784-98 п.8.3.8 | Соединители низкочастотные низковольтные и комбинированные | Y.11 | SL.09/19 | Номинальное напряжение | Y.11/SL.09/19 | 1 |  | 4,5,6,7,11,14 | 11.12 | 5,9,26,48,147
q-2079 | Разъединители УЗИП и безопасная работоспособность УЗИП при перегрузке | ГОСТ IEC 61643-11-2013 п.8.3.5 | Устройства защиты от перенапряжений низковольтные | Y.11 | SL.09/19 | Номинальное напряжение | Y.11/SL.09/19 | 1 |  | 4,5,6,7,11,14 | 11.12 | 5,9,26,48,147
q-2080 | Скорости возрастания напряжения du/dt | ГОСТ IEC 61643-11-2013 п.8.7.4 | Устройства защиты от перенапряжений низковольтные | Y.11 | SL.09/19 | Номинальное напряжение | Y.11/SL.09/19 | 1 |  | 4,5,6,7,11,14 | 11.12 | 5,9,26,48,147
q-2081 | Стабильность рабочего напряжения преобразователей | ГОСТ 7237-82 п.6.6 | Преобразователи сварочные | Y.11 | SL.09/19 | Номинальное напряжение | Y.11/SL.09/19 | 1 |  | 4,5,6,7,11,14 | 11.12 | 5,9,26,48,147
q-2082 | Требования к электрическим параметрам | ГОСТ 25034-85 п.3.4.2 | Зажимы контактные винтовые | Y.11 | SL.09/19 | Номинальное напряжение | Y.11/SL.09/19 | 1 |  | 4,5,6,7,11,14 | 11.12 | 5,26,48,147
q-2083 | УЗИП короткозамкнутого типа | ГОСТ IEC 61643-11-2013 п.8.6.4 | Устройства защиты от перенапряжений низковольтные | Y.11 | SL.09/19 | Номинальное напряжение | Y.11/SL.09/19 | 1 |  | 4,5,6,7,11,14 | 11.12 | 17,26,38
q-2084 | УЗИП наружного исполнения на соответствие требованиям к условиям окружающей среды | ГОСТ IEC 61643-11-2013 п.8.6.2 | Устройства защиты от перенапряжений низковольтные | Y.11 | SL.09/19 | Номинальное напряжение | Y.11/SL.09/19 | 1 |  | 4,5,6,7,11,14 | 11.12 | 17,26,38
q-2085 | УЗИП с раздельными изолированными цепями | ГОСТ IEC 61643-11-2013 п.8.6.3 | Устройства защиты от перенапряжений низковольтные | Y.11 | SL.09/19 | Номинальное напряжение | Y.11/SL.09/19 | 1 |  | 4,5,6,7,11,14 | 11.12 | 17,26,38
q-2086 | Функционирование и работоспособность | ГОСТ 30123.0-97 п. 8.2.4 | Вентиляторы малогабаритные постоянного тока | Y.11 | SL.09/19 | Номинальное напряжение | Y.11/SL.09/19 | 1 |  | 4,5,6,7,11,14 | 11.12 | 5,26,48,147
q-2087 | Характеристика турбины | ГОСТ Р 53637-2009 п.6.6.2 | Турбокомпрессоры автотракторные | Y.11 | SL.09/19 | Номинальное напряжение | Y.11/SL.09/19 | 1 |  | 4,5,6,7,11,14 | 11.12 | 5,26,48,147
q-2088 | Конструкция | ГОСТ 25034-85 п.3.3.4 | Зажимы контактные винтовые | Y.11 | SL.09/20 | Нагрев | Y.11/SL.09/20 | 1 |  | 4,5,6,7,11,14 | 11.12 | 18,24,147
q-2089 | Нагрев | ГОСТ IEC 60335-2-23-2019 п.п.11.2; 11.4; 11.6; 11.7; 11.8; 11.101 с дополнением ГОСТ IEC 60335-1-2024 | Приборы по уходу за кожей и волосами | Y.11 | SL.09/20 | Нагрев | Y.11/SL.09/20 | 1 |  | 4,5,6,7,11,14 | 11.12 | 52,204,205,206,207,208
q-2090 | Нагрев | ГОСТ IEC 60335-2-15-2014 п.п.11.4; 11.6; 11.7.101; 11.7.102; 11.7.103; 11.7.104; 11.7.105; 11.7.106; 11.8 с дополнением ГОСТ IECГОСТ IEC 60335-1-2024-2024 | Приборы для нагрева жидкостей | Y.11 | SL.09/20 | Нагрев | Y.11/SL.09/20 | 1 |  | 4,5,6,7,11,14 | 11.12 | 52,204,205,206,207,208
q-2091 | Нагрев | ГОСТ 30988.1-2020 п.25.1, п.25.2, п.25.3 | Соединители электрические штепсельные бытового и аналогичного назначения | Y.11 | SL.09/20 | Нагрев | Y.11/SL.09/20 | 1 |  | 4,5,6,7,11,14 | 11.12 | 52,204,205,206,207,208
q-2092 | Нагрев | ГОСТ IEC 60335-2-3-2014 п.п..11.2, 11.4, 11.7, 11.8 с дополнением ГОСТ IEC 60335-1-2024 | Утюг электрический | Y.11 | SL.09/20 | Нагрев | Y.11/SL.09/20 | 1 |  | 4,5,6,7,11,14 | 11.12 | 52,204,205,206,207,208
q-2093 | Нагрев | ГОСТ IEC 60335-2-14-2020 п.п.11.7; 11.7.101; 11.7.102; 11.7.103; 11.7.104; 11.7.105; 11.7.106; 11.7.107; 11.7.108; 11.7.109; 11.7.110; 11.7.111; 11.7.112; 11.7.113; 11.7.114; 11.7.115; 11.7.116; 11.7.117; 11.7.118 с дополнением ГОСТ IEC 60335-1-2024 | Бытовые и аналогичные электрические приборы. Кухонная машина | Y.11 | SL.09/20 | Нагрев | Y.11/SL.09/20 | 1 |  | 4,5,6,7,11,14 | 11.12 | 52,204,205,206,207,208
q-2094 | Нагрев | ГОСТ IEC 60335-2-5-2014 п.п. 11.7 | Бытовые и аналогичные электрические приборы. Посудомоечным машинам | Y.11 | SL.09/20 | Нагрев | Y.11/SL.09/20 | 1 |  | 4,5,6,7,11,14 | 11.12 | 52,204,205,206,207,208
q-2095 | Нагрев | ГОСТ IEC 60335-2-70-2015 п.п.11.7 с дополнением ГОСТ IEC 60335-1-2024 | Безопасность бытовых и аналогичных электрических приборов.Частные требования к доильным установкам | Y.11 | SL.09/20 | Нагрев | Y.11/SL.09/20 | 1 |  | 4,5,6,7,11,14 | 11.12 | 52,204,205,206,207,208
q-2096 | Нагрев | ГОСТ IEC 61058-1-2012 п. 16.2.2 | Выключатели для электроприборов | Y.11 | SL.09/20 | Нагрев | Y.11/SL.09/20 | 1 |  | 4,5,6,7,11,14 | 11.12 | 52,204,205,206,207,208
q-2097 | Нагрев | ГОСТ IEC 60335-2-8-2016 п.п.11.7; 11.8 с дополнением ГОСТ IEC 60335-1-2024 | Безопасность бытовых и аналогичных электрических приборов. Центрифуга | Y.11 | SL.09/20 | Нагрев | Y.11/SL.09/20 | 1 |  | 4,5,6,7,11,14 | 11.12 | 52,204,205,206,207,208
q-2098 | Нагрев | ГОСТ IEC 60335-2-58-2021 п.п.11.2;11.5; 11.7; 11.8 с дополнением ГОСТ IEC 60335-1-2024 | Бытовые и аналогичные электрические приборы. Посудомечным машинам | Y.11 | SL.09/20 | Нагрев | Y.11/SL.09/20 | 1 |  | 4,5,6,7,11,14 | 11.12 | 52,204,205,206,207,208
q-2099 | Нагрев | ГОСТ IEC 60335-2-85-2012, ГОСТ IEC 60335-2-85-2012 Раздел 11 с дополнением ГОСТ IEC 60335- 1-2024 | Безопасность бытовых и аналогичных электрических приборов. Частные требования к отпаривателям тканей | Y.11 | SL.09/20 | Нагрев | Y.11/SL.09/20 | 1 |  | 4,5,6,7,11,14 | 11.12 | 52,204,205,206,207,208
q-2100 | Нагрев | ГОСТ IEC 60335-2-54-2014 п.п.11.4;11.7; 11.8 с дополнением ГОСТ IEC 60335-1-2024 | Безопасность бытовых и аналогичных электрических приборов. Приборам для очистки поверхности с использованием жидкостей или пара | Y.11 | SL.09/20 | Нагрев | Y.11/SL.09/20 | 1 |  | 4,5,6,7,11,14 | 11.12 | 52,204,205,206,207,208
q-2101 | Нагрев | ГОСТ IEC 60335-2-80-2017 п.п.11.7;11.8 | Бытовые и аналогичные электрические приборы. Вентилятор | Y.11 | SL.09/20 | Нагрев | Y.11/SL.09/20 | 1 |  | 4,5,6,7,11,14 | 11.12 | 52,204,205,206,207,208
q-2102 | Нагрев | ГОСТ Р 55190-2012 п.6.4 | Устройства комплектные распределительные в металлической оболочке (кру) на номинальное напряжение до 35 кв | Y.11 | SL.09/20 | Нагрев | Y.11/SL.09/20 | 1 |  | 4,5,6,7,11,14 | 11.12 | 52,204,205,206,207,208
q-2103 | Нагрев | ГОСТ IEC 60898-1-2020 п.9.8 | Автоматические выключатели для защиты от сверхтоков бытового и аналогичного назначения | Y.11 | SL.09/20 | Нагрев | Y.11/SL.09/20 | 1 |  | 4,5,6,7,11,14 | 11.12 | 52,204,205,206,207,208
q-2104 | Нагрев | ГОСТ 19264-97 п.9.7 | Электромагниты управления | Y.11 | SL.09/20 | Нагрев | Y.11/SL.09/20 | 1 |  | 4,5,6,7,11,14 | 11.12 | 52,204,205,206,207,208
q-2105 | Нагрев | ГОСТ IEC 60335-2-4-2013 п.11.7 с дополнением ГОСТ IEC 60335-1-2024 | Безопасность бытовых и аналогичных электрических приборов. Центрифуга | Y.11 | SL.09/20 | Нагрев | Y.11/SL.09/20 | 1 |  | 4,5,6,7,11,14 | 11.12 | 52,204,205,206,207,208
q-2106 | Нагрев | ГОСТ IEC 60335-2-7-2024 п.п. 11.3, 11.8, таб. 3 с дополнением ГОСТ IEC 60335- 1-2024 | Бытовые и аналогичные электрические приборы. Стиральная маши́на | Y.11 | SL.09/20 | Нагрев | Y.11/SL.09/20 | 1 |  | 4,5,6,7,11,14 | 11.12 | 52,204,205,206,207,208
q-2107 | Нагрев | ГОСТ IEC 60335-2-59-2012 ГОСТ IEC 60335-2-59-2012 п.п.11.7;11.8 с дополнением ГОСТ IEC 60335-1-2024 | Безопасность бытовых и аналогичных электрических приборов.Частные требования к приборам для уничтожения насекомых | Y.11 | SL.09/20 | Нагрев | Y.11/SL.09/20 | 1 |  | 4,5,6,7,11,14 | 11.12 | 52,204,205,206,207,208
q-2108 | Нагрев | ГОСТ IEC 60335-2-98-2012 п.п.11.4;11.6; 11.7; 11.8 | Безопасность бытовых и аналогичных электрических приборов. Очистки воздуха | Y.11 | SL.09/20 | Нагрев | Y.11/SL.09/20 | 1 |  | 4,5,6,7,11,14 | 11.12 | 52,204,205,206,207,208
q-2109 | Нагрев | ГОСТ IEC 60335-2-41-2015 п.п.11.7, 11.8 | Бытовые и аналогичные электрические приборы. Частные требования к насосам | Y.11 | SL.09/20 | Нагрев | Y.11/SL.09/20 | 1 |  | 4,5,6,7,11,14 | 11.12 | 52,204,205,206,207,208
q-2110 | Нагрев | ГОСТ IEC 60335-2-9-2024 п.п.11.2;11.4; 11.7; 11.8; 11.101 | Бытовые и аналогичные электрические приборы. Частные требования к грилям, тостерам и аналогичным переносным приборам для приготовления пищи | Y.11 | SL.09/20 | Нагрев | Y.11/SL.09/20 | 1 |  | 4,5,6,7,11,14 | 11.12 | 52,204,205,206,207,208
q-2111 | Нагрев | ГОСТ IEC 60335-2-28-2012 п.п.11.7 с дополнением ГОСТ IEC 60335-1-2024 | Безопасность бытовых и аналогичных электрических приборов. Частные требования к отпаривателям тканей | Y.11 | SL.09/20 | Нагрев | Y.11/SL.09/20 | 1 |  | 4,5,6,7,11,14 | 11.12 | 52,204,205,206,207,208
q-2112 | Нагрев | ГОСТ IEC 60335-2-74-2012 п.п.11.7 с дополнением ГОСТ IEC 60335-1-2024 | Гибкие листовые нагревательные элементы для обогрева жилых помещений | Y.11 | SL.09/20 | Нагрев | Y.11/SL.09/20 | 1 |  | 4,5,6,7,11,14 | 11.12 | 52,204,205,206,207,208
q-2113 | Нагрев | O‘zMSt IEC 60335-2-31:2024 (IEC 60335-2-31:2024, IDT) п.п.11.2;11.7;11.8 | Безопасность бытовых и аналогичных электрических приборов. Очистки воздуха | Y.11 | SL.09/20 | Нагрев | Y.11/SL.09/20 | 1 |  | 4,5,6,7,11,14 | 11.12 | 52,204,205,206,207,208
q-2114 | Нагрев | O‘zMSt IEC 60335-2-35:2024 (IEC 60335-2 35:2012+AMD:2016+AMD2:2020, IDT) п.11.7 с дополнением ГОСТ IEC 60335- 1-2024 | Проточные водонагреватели | Y.11 | SL.09/20 | Нагрев | Y.11/SL.09/20 | 1 |  | 4,5,6,7,11,14 | 11.12 | 52,204,205,206,207,208
q-2115 | Нагрев | ГОСТ IEC 60335-2-103-2017 п.11.7 | Приводы для ворот, дверей и окон | Y.11 | SL.09/20 | Нагрев | Y.11/SL.09/20 | 1 |  | 4,5,6,7,11,14 | 11.12 | 52,204,205,206,207,208
q-2116 | Нагрев | ГОСТ IEC 60335-2-6-2016 .п.11.2 ;11.3; 11.4; 11.6;11.7.101; 11.7.102;11.7.103; 11.7.104; 11.7.105; | Бытовые и аналогичные электрические приборы. Безопасность. Частные требования к стационарным кухонным плитам, конфорочным панелям, жарочным шкафам и аналогичным приборам | Y.11 | SL.09/20 | Нагрев | Y.11/SL.09/20 | 1 |  | 4,5,6,7,11,14 | 11.12 | 52,204,205,206,207,208
q-2117 | Нагрев | ГОСТ IEC 60335-2-65-2012 п.п.11.7;11.8 | Безопасность бытовых и аналогичных электрических приборов. Очистки воздуха | Y.11 | SL.09/20 | Нагрев | Y.11/SL.09/20 | 1 |  | 4,5,6,7,11,14 | 11.12 | 52,204,205,206,207,208
q-2118 | Нагрев | ГОСТ IEC 60335-2-51-2012 п.п.11.2;11.7; 11.8 | Безопасность бытовых и аналогичных электрических приборов. Частные требования к стационарным циркуляционным насосам для отопительных систем и систем водоснабжения | Y.11 | SL.09/20 | Нагрев | Y.11/SL.09/20 | 1 |  | 4,5,6,7,11,14 | 11.12 | 52,204,205,206,207,208
q-2119 | Нагрев | ГОСТ IEC 60335-2-45-2014 п.п.11.2;11.4; 11.7; 11.8 | Безопасность бытовых и аналогичных электрических приборов. Частные требования к переносным нагревательным инструментам и аналогичным приборам | Y.11 | SL.09/20 | Нагрев | Y.11/SL.09/20 | 1 |  | 4,5,6,7,11,14 | 11.12 | 52,204,205,206,207,208
q-2120 | Нагрев | O‘zMSt IEC 60335-2-25:2024 (IEC 60335- 2-25:2020, IDT) п.п.11.2;11.7; 11.8 с дополнением ГОСТ IEC 60335-1- 2024 | Микроволновые (комбинированные)печи | Y.11 | SL.09/20 | Нагрев | Y.11/SL.09/20 | 1 |  | 4,5,6,7,11,14 | 11.12 | 52,204,205,206,207,208
q-2121 | Нагрев | O‘zMSt IEC 60335-2-40:2024 (IEC 60335-2-40:2022, IDT) п.п.11.1; 11.2; 11.2.1; 11.2.2; 11.3; 11.4; 11.5; 11.6; | Бытовые и аналогичные электрические приборы. Частные требования к насосам | Y.11 | SL.09/20 | Нагрев | Y.11/SL.09/20 | 1 |  | 4,5,6,7,11,14 | 11.12 | 52,204,205,206,207,208
q-2122 | Нагрев | ГОСТ IEC 60335-2-96-2012 п.п.11.1;11.2; 11.2.101; 11.2.102; 11.2.103;11.2.104; 11.7; 11.8 с дополнением ГОСТ IEC 60335-1-2024 | Гибкие листовые нагревательные элементы для обогрева жилых помещений | Y.11 | SL.09/20 | Нагрев | Y.11/SL.09/20 | 1 |  | 4,5,6,7,11,14 | 11.12 | 52,204,205,206,207,208
q-2123 | Нагрев | ГОСТ IEC 60335-2-43-2019 п.п.11.4;11.6; 11.7; 11.8; 11.101 с дополнением ГОСТ IEC 60335-1-2024 | Бытовые и аналогичные электрические приборы. Частные требования к сушилкам для одежды и перекладинам для полотенец | Y.11 | SL.09/20 | Нагрев | Y.11/SL.09/20 | 1 |  | 4,5,6,7,11,14 | 11.12 | 52,204,205,206,207,208
q-2124 | Превышение температуры | ГОСТ IEC 60320-1-2021 п.21 | Соединители приборные бытового и аналогичного назначения | Y.11 | SL.09/20 | Нагрев | Y.11/SL.09/20 | 1 |  | 4,5,6,7,11,14 | 11.12 | 52,204,205,206,207,208
q-2125 | Превышение температуры | ГОСТ IEC 61535-2024 л.16 | Соединители монтажные, предназначенные для постоянного подключения в стационарных установках | Y.11 | SL.09/20 | Нагрев | Y.11/SL.09/20 | 1 |  | 4,5,6,7,11,14 | 11.12 | 52,204,205,206,207,208
q-2126 | Превышение температуры | ГОСТ 60947-4-1 -2015 п.9.3.3.3 | Аппаратура распределения и управления низковольтная. Контакторы и пускатели. Электромеханические контакторы и пускатели двигателей | Y.11 | SL.09/20 | Нагрев | Y.11/SL.09/20 | 1 |  | 4,5,6,7,11,14 | 11.12 | 52,204,205,206,207,208
q-2127 | Превышения температуры в местах соединения. | ГОСТ IEC 60950-1-2014 п. 3.3 | Оборудование информационных технологий включая электрическое офисное и связанное с ним оборудование. | Y.11 | SL.09/20 | Нагрев | Y.11/SL.09/20 | 1 |  | 4,5,6,7,11,14 | 11.12 | 52,204,205,206,207,208
q-2128 | Пределы повышения температуры | ГОСТ IEC 61439-6-2017 п.10.10 | Низковольтные комплектные устройства распределения и управления | Y.11 | SL.09/20 | Нагрев | Y.11/SL.09/20 | 1 |  | 4,5,6,7,11,14 | 11.12 | 52,204,205,206,207,208
q-2129 | Температура контактов | ГОСТ 25034-85 п.3.4.2 | Зажимы контактные винтовые | Y.11 | SL.09/20 | Нагрев | Y.11/SL.09/20 | 1 |  | 4,5,6,7,11,14 | 11.12 | 52,204,205,206,207,208
q-2130 | Температура нагрева | ГОСТ IEC 61851-1-2017 п. 11.9 | Система токопроводящей зарядки электромобилей | Y.11 | SL.09/20 | Нагрев | Y.11/SL.09/20 | 1 |  | 4,5,6,7,11,14 | 11.12 | 52,204,205,206,207,208
q-2131 | Температура перегрева контактов | ГОСТ 23784-98 п.8.3.5 (ГОСТ 24606.4.) | Соединители низкочастотные низковольтные и комбинированные | Y.11 | SL.09/20 | Нагрев | Y.11/SL.09/20 | 1 |  | 4,5,6,7,11,14 | 11.12 | 52,204,205,206,207,208
q-2132 | Теплостойкость | ГОСТ 23784-98 п.8.2.8 | Соединители низкочастотные низковольтные и комбинированные | Y.11 | SL.09/20 | Нагрев | Y.11/SL.09/20 | 1 |  | 4,5,6,7,11,14 | 11.12 | 52,204,205,206,207,208
q-2133 | Безопасность эксплуатации | ГОСТ Р МЭК 63193-2022 п.п.6.13.1, 6.13.2 | Батареи свинцово-кислотные для приведения в движение легких транспортных средств | Y.11 | SL.09/21 | Защита от поражения электрическом током | Y.11/SL.09/21 | 2 |  | 4,5,6,7,11,14 | 11.12 | 105.147
q-2134 | Диэлектрические свойства | ГОСТ IEC 61439-6-2017 п.10.9.2, п.10.9.3 | Низковольтные комплектные устройства распределения и управления | Y.11 | SL.09/21 | Защита от поражения электрическом током | Y.11/SL.09/21 | 2 |  | 4,5,6,7,11,14 | 12 | 5,9,10,26,48,147,222,224,225,228
q-2135 | Заземление, непрерывность цепи защиты | ГОСТ Р 55190-2012 п. 6.9.3 | Устройства комплектные распределительные в металлической оболочке (кру) на номинальное напряжение до 35 кв | Y.11 | SL.09/21 | Защита от поражения электрическом током | Y.11/SL.09/21 | 2 |  | 4,5,6,7,11,14 | 12 | 5,9,10,26,48,147,222,224,225,228
q-2136 | Защита от доступа к токоведущим частям | O‘zMSt IEC 60335-2-31:2024 (IEC 60335-2-31:2024, IDT) п.8.2 | Безопасность бытовых и аналогичных электрических приборов. Очистки воздуха | Y.11 | SL.09/21 | Защита от поражения электрическом током | Y.11/SL.09/21 | 2 |  | 4,5,6,7,11,14 | 12 | 5,9,10,26,48,147,222,224,225,228
q-2137 | Защита от доступа к токоведущим частям | ГОСТ IEC 60335-2-80-2017 п.п..8.1.1; 8.2 | Бытовые и аналогичные электрические приборы. Вентилятор | Y.11 | SL.09/21 | Защита от поражения электрическом током | Y.11/SL.09/21 | 2 |  | 4,5,6,7,11,14 | 12 | 5,9,10,26,48,147,222,224,225,228
q-2138 | Защита от доступа к токоведущим частям | ГОСТ IEC 60335-2-9-2024 п.8.1.1 | Бытовые и аналогичные электрические приборы. Частные требования к грилям, тостерам и аналогичным переносным приборам для приготовления пищи | Y.11 | SL.09/21 | Защита от поражения электрическом током | Y.11/SL.09/21 | 2 |  | 4,5,6,7,11,14 | 12 | 5,9,10,26,48,147,222,224,225,228
q-2139 | Защита от доступа к токоведущим частям | ГОСТ IEC 60335-2-45-2014 п.8.1.4 | Безопасность бытовых и аналогичных электрических приборов. Частные требования к переносным нагревательным инструментам и аналогичным приборам | Y.11 | SL.09/21 | Защита от поражения электрическом током | Y.11/SL.09/21 | 2 |  | 4,5,6,7,11,14 | 12 | 5,9,10,26,48,147,222,224,225,228
q-2140 | Защита от доступа к токоведущим частям | O‘zMSt IEC 60335-2-40:2024 (IEC 60335-2-40:2022, IDT) п.8.1.5 | Бытовые и аналогичные электрические приборы. Частные требования к насосам | Y.11 | SL.09/21 | Защита от поражения электрическом током | Y.11/SL.09/21 | 2 |  | 4,5,6,7,11,14 | 12 | 5,9,10,26,48,147,222,224,225,228
q-2141 | Защита от доступа к токоведущим частям | ГОСТ IEC 60335-2-65-2012 п.8.1.4 | Безопасность бытовых и аналогичных электрических приборов. Очистки воздуха | Y.11 | SL.09/21 | Защита от поражения электрическом током | Y.11/SL.09/21 | 2 |  | 4,5,6,7,11,14 | 12 | 5,9,10,26,48,147,222,224,225,228
q-2142 | Защита от контакта с частями находящимися под напряжением | ГОСТ IEC 60950-1-2014 п. 3.2.2, п.3.2.4, п.4.4.2 | Оборудование информационных технологий включая электрическое офисное и связанное с ним оборудование. | Y.11 | SL.09/21 | Защита от поражения электрическом током | Y.11/SL.09/21 | 2 |  | 4,5,6,7,11,14 | 12 | 5,9,10,26,48,147,222,224,225,228
q-2143 | Защита от контакта с частями, находящимися под напряжением | O‘zMSt IEC 60335-2-25:2024 (IEC 60335- 2-25:2020, IDT) п.п..8.1.1; 8.2 с дополнением ГОСТ IEC 60335-1-2024 | Микроволновые (комбинированные)печи | Y.11 | SL.09/21 | Защита от поражения электрическом током | Y.11/SL.09/21 | 2 |  | 4,5,6,7,11,14 | 12 | 5,9,10,26,48,147,222,224,225,228
q-2144 | Защита от контакта с частями, находящимися под напряжением | ГОСТ IEC 60335-2-59-2012 п.п..8.1.1 с дополнением ГОСТ IEC 60335-1-2024 | Безопасность бытовых и аналогичных электрических приборов.Частные требования к приборам для уничтожения насекомых | Y.11 | SL.09/21 | Защита от поражения электрическом током | Y.11/SL.09/21 | 2 |  | 4,5,6,7,11,14 | 12 | 5,9,10,26,48,147,222,224,225,228
q-2145 | Защита от контакта с частями, находящимися под напряжениемv | ГОСТ IEC 60335-2-77-2011 п.п..8.2 с дополнением ГОСТ IEC 60335-1-2024 | Безопасность бытовых и аналогичных электрических приборов.Частные требования к приборам для уничтожения насекомых | Y.11 | SL.09/21 | Защита от поражения электрическом током | Y.11/SL.09/21 | 2 |  | 4,5,6,7,11,14 | 12 | 5,9,10,26,48,147,222,224,225,228
q-2146 | Защита от контакта с частями,находящимися под напряжением | ГОСТ IEC 60335-2-103-2017 п.8.2 | Приводы для ворот, дверей и окон | Y.11 | SL.09/21 | Защита от поражения электрическом током | Y.11/SL.09/21 | 2 |  | 4,5,6,7,11,14 | 12 | 5,9,10,26,48,147,222,224,225,228
q-2147 | Защита от поражения электрическим током | ГОСТ 30988.1-2020 п.10.3, п.10.5, п.10.6, п.10.7 | Соединители электрические штепсельные бытового и аналогичного назначения | Y.11 | SL.09/21 | Защита от поражения электрическом током | Y.11/SL.09/21 | 2 |  | 4,5,6,7,11,14 | 12 | 5,9,10,26,48,147,222,224,225,228
q-2148 | Защита от поражения электрическим током | ГОСТ IЕС 60570-2012 п.12.2 | Шинопроводы для светильников | Y.11 | SL.09/21 | Защита от поражения электрическом током | Y.11/SL.09/21 | 2 |  | 4,5,6,7,11,14 | 12 | 5,9,10,26,48,147,222,224,225,228
q-2149 | Защита от поражения электрическим током | ГОСТ IEC 61984-2016 п.7.3.6 | Соединители | Y.11 | SL.09/21 | Защита от поражения электрическом током | Y.11/SL.09/21 | 2 |  | 4,5,6,7,11,14 | 12 | 5,9,10,26,48,147
q-2150 | Защита от поражения электрическим током | ГОСТ IEC 61995-1-2017 п.10.1, п.10.2, п.10.3, 10.4 | Устройства для подсоединения светильников бытового и аналогичного назначения | Y.11 | SL.09/21 | Защита от поражения электрическом током | Y.11/SL.09/21 | 2 |  | 4,5,6,7,11,14 | 12 | 5,9,10,26,48,147,222,224,225,228
q-2151 | Защита от поражения электрическим током | ГОСТ IЕС 60570-2012 п.12.1 | Шинопроводы для светильников | Y.11 | SL.09/21 | Защита от поражения электрическом током | Y.11/SL.09/21 | 2 |  | 4,5,6,7,11,14 | 12 | 5,9,10,26,48,147,222,224,225,228
q-2152 | Защита от поражения электрическим током | ГОСТ IEC 61058-1-2012 п. 9.1 | Выключатели для электроприборов | Y.11 | SL.09/21 | Защита от поражения электрическом током | Y.11/SL.09/21 | 2 |  | 4,5,6,7,11,14 | 12 | 5,9,10,26,48,147,222,224,225,228
q-2153 | Защита от поражения электрическим током | ГОСТ IEC 60898-1-2020 п.9.6 | Автоматические выключатели для защиты от сверхтоков бытового и аналогичного назначения | Y.11 | SL.09/21 | Защита от поражения электрическом током | Y.11/SL.09/21 | 2 |  | 4,5,6,7,11,14 | 12 | 5,9,10,26,48,147,222,224,225,228
q-2154 | Защита от поражения электрическим током | ГОСТ IEC 61535-2024 п.10 | Соединители монтажные, предназначенные для постоянного подключения в стационарных установках | Y.11 | SL.09/21 | Защита от поражения электрическом током | Y.11/SL.09/21 | 2 |  | 4,5,6,7,11,14 | 12 | 5,9,10,26,48,147,222,224,225,228
q-2155 | Защита от поражения электрическим током | ГОСТ IEC 60320-1-2021 п.10 | Соединители приборные бытового и аналогичного назначения | Y.11 | SL.09/21 | Защита от поражения электрическом током | Y.11/SL.09/21 | 2 |  | 4,5,6,7,11,14 | 12 | 5,9,10,26,48,147,222,224,225,228
q-2156 | Защита от поражения электрическим током | ГОСТ IEC 62109-1-2019 п.7.3.4.2 | Безопасность силовых преобразователей для использования в фотоэлектрических системах. | Y.11 | SL.09/21 | Защита от поражения электрическом током | Y.11/SL.09/21 | 2 |  | 4,5,6,7,11,14 | 12 | 5,9,10,26,48,147,222,224,225,228
q-2157 | Защита от поражения электрическим током | ГОСТ IEC 61851-1-2017 п. 7.2.3.1 | Система токопроводящей зарядки электромобилей | Y.11 | SL.09/21 | Защита от поражения электрическом током | Y.11/SL.09/21 | 2 |  | 4,5,6,7,11,14 | 12 | 5,9,10,26,48,147,222,224,225,228
q-2158 | Защита от поражения электрическим током и от энергетической опасности. | ГОСТ IEC 60950-1-2014 п. 6.1.1 | Оборудование информационных технологий включая электрическое офисное и связанное с ним оборудование. | Y.11 | SL.09/21 | Защита от поражения электрическом током | Y.11/SL.09/21 | 2 |  | 4,5,6,7,11,14 | 12 | 5,9,10,26,48,147,222,224,225,228
q-2159 | Защита от поражения электрическим током и целостности защитных контуров: | ГОСТ IEC 61439-6-2017 п.10.5.2, п.10.5.3 | Низковольтные комплектные устройства распределения и управления | Y.11 | SL.09/21 | Защита от поражения электрическом током | Y.11/SL.09/21 | 2 |  | 4,5,6,7,11,14 | 12 | 5,9,10,26,48,147,222,224,225,228
q-2160 | Защита от прямого прикосновения | ГОСТ IEC 61643-11-2013 п.8.3.1 | Устройства защиты от перенапряжений низковольтные | Y.11 | SL.09/21 | Защита от поражения электрическом током | Y.11/SL.09/21 | 2 |  | 4,5,6,7,11,14 | 12 | 5,9,10,26,48,147,222,224,225,228
q-2161 | Защитные свойства капота | ГОСТ 28563-90 п.2.5.2.3 п.2.5.2.3 | Станции компрессорные передвижные общего назначения | Y.11 | SL.09/21 | Защита от поражения электрическом током | Y.11/SL.09/21 | 2 |  | 4,5,6,7,11,14 | 12 | 5,9,10,26,48,147,222,224,225,228
q-2162 | Испытание короткого замыкания перед зарядкой | ГОСТ IEC 61851-23-2017 п.6.4.3.110 | Станция зарядки постоянным током для электрических транспортных средств | Y.11 | SL.09/21 | Защита от поражения электрическом током | Y.11/SL.09/21 | 2 |  | 4,5,6,7,11,14 | 12 | 5,9,10,26,48,147
q-2163 | Предельно допустимые значения для доступных частей | ГОСТ IEC 61010-1-2014 п.6.3 | Безопасность электрических контрольно-измерительных приборов и лабораторного оборудования | Y.11 | SL.09/21 | Защита от поражения электрическом током | Y.11/SL.09/21 | 2 |  | 4,5,6,7,11,14 | 12 | 5,9,10,26,48,147,222,224,225,228
q-2164 | Работы схем подзарядки аккумуляторных батарей | ГОСТ 31540-2012 п.6.1.6 | Установки электрогенераторные с бензиновыми, дизельными и газовыми двигателями внутреннего сгорания | Y.11 | SL.09/21 | Защита от поражения электрическом током | Y.11/SL.09/21 | 2 |  | 4,5,6,7,11,14 | 12 | 21.147
q-2165 | Риск случайного контакта | ГОСТ IEC 60320-1-2021 п.13.1 | Соединители приборные бытового и аналогичного назначения | Y.11 | SL.09/21 | Защита от поражения электрическом током | Y.11/SL.09/21 | 2 |  | 4,5,6,7,11,14 | 12 | 5,9,10,26,48,147,222,224,225,228
q-2166 | Ток прикосновения | ГОСТ IEC 61851-22-2017 п.10.2 | Станция зарядки постоянным током для электрических транспортных средств | Y.11 | SL.09/21 | Защита от поражения электрическом током | Y.11/SL.09/21 | 2 |  | 4,5,6,7,11,14 | 12 | 5,9,10,26,48,147
q-2167 | Ток прикосновения | ГОСТ IEC 62109-1-2019 п.7.5.4 | Безопасность силовых преобразователей для использования в фотоэлектрических системах. | Y.11 | SL.09/21 | Защита от поражения электрическом током | Y.11/SL.09/21 | 2 |  | 4,5,6,7,11,14 | 12 | 5,9,10,26,48,147,222,224,225,228
q-2168 | Ток прикосновения | ГОСТ IEC 61851-23-2017 п.11.7.101 | Станция зарядки постоянным током для электрических транспортных средств | Y.11 | SL.09/21 | Защита от поражения электрическом током | Y.11/SL.09/21 | 2 |  | 4,5,6,7,11,14 | 12 | 5,9,10,26,48,147
q-2169 | Ток прикосновения | ГОСТ IEC 61851-21-2016 п.8.2 | Станция зарядки постоянным током для электрических транспортных средств | Y.11 | SL.09/21 | Защита от поражения электрическом током | Y.11/SL.09/21 | 2 |  | 4,5,6,7,11,14 | 12 | 5,9,10,26,48,147
q-2178 | Сопротивление изоляции | ГОСТ IEC 61851-21-2016 п.8.1.2 | Станция зарядки постоянным током для электрических транспортных средств | Y.11 | SL.09/21 | Защита от поражения электрическом током | Y.11/SL.09/21 | 2 |  | 4,5,6,7,11,14 | 12 | 5,9,10,26,48,147
q-2170 | Внутреннее сопротивление | ГОСТ Р МЭК 63193-2022 п.6.3 | Батареи свинцово-кислотные для приведения в движение легких транспортных средств | Y.11 | SL.09/22 | Сопротивление изоляции | Y.11/SL.09/22 | 1 |  | 4,5,6,7,11,14 | 12 | 5,9,10,26,48,147
q-2171 | Заземляющее соединение и неразрывность электрической цепи транспортного средства | ГОСТ IEC 61851-21-2016 п.7.2 | Станция зарядки постоянным током для электрических транспортных средств | Y.11 | SL.09/22 | Сопротивление изоляции | Y.11/SL.09/22 | 1 |  | 4,5,6,7,11,14 | 12 | 5,9,10,26,48,147
q-2172 | Измерение внутреннего сопротивления | ГОСТ Р МЭК 62660-1-2020 п.4.2.2 | Аккумуляторы литий-ионные для электрических дорожных транспортных средств | Y.11 | SL.09/22 | Сопротивление изоляции | Y.11/SL.09/22 | 1 |  | 4,5,6,7,11,14 | 12 | 5,9,10,26,48,147
q-2173 | Изоляция между обмотками цепи питания и сварочной цепью | ГОСТ IEC 60974-1-2018 п.6.3.2 | Сварочный аппарат | Y.11 | SL.09/22 | Сопротивление изоляции | Y.11/SL.09/22 | 1 |  | 4,5,6,7,11,14 | 12 | 5,9,10,26,48,147
q-2174 | Работоспособность защитного заземления | ГОСТ IEC 60950-1-2014 п. 7.2 | Оборудование информационных технологий включая электрическое офисное и связанное с ним оборудование. | Y.11 | SL.09/22 | Сопротивление изоляции | Y.11/SL.09/22 | 1 |  | 4,5,6,7,11,14 | 12 | 5,9,10,26,48,147
q-2175 | Сопротивление защитного заземления | ГОСТ IEC 62109-1-2019 7.3.6.3.4 | Безопасность силовых преобразователей для использования в фотоэлектрических системах. | Y.11 | SL.09/22 | Сопротивление изоляции | Y.11/SL.09/22 | 1 |  | 4,5,6,7,11,14 | 12 | 5,9,10,26,48,147
q-2176 | Сопротивление защитного заземления аппарата | ГОСТ IEC 60950-1-2014 п.2.3.2.3 | Оборудование информационных технологий включая электрическое офисное и связанное с ним оборудование. | Y.11 | SL.09/22 | Сопротивление изоляции | Y.11/SL.09/22 | 1 |  | 4,5,6,7,11,14 | 12 | 5,9,10,26,48,147
q-2177 | Сопротивление защитное заземление | ГОСТ IEC 60601-1-1-2011 п.8.6 | Изделия медицинские электрические | Y.11 | SL.09/22 | Сопротивление изоляции | Y.11/SL.09/22 | 1 |  | 4,5,6,7,11,14 | 12 | 5,9,10,26,48,147
q-2179 | Сопротивление изоляции | ГОСТ IEC 60320-1-2021 п.15.2 | Соединители приборные бытового и аналогичного назначения | Y.11 | SL.09/22 | Сопротивление изоляции | Y.11/SL.09/22 | 1 |  | 4,5,6,7,11,14 | 12 | 5,9,10,26,48,147
q-2180 | Сопротивление изоляции | ГОСТ IEC 61535-2024 п.14.2 | Соединители монтажные, предназначенные для постоянного подключения в стационарных установках | Y.11 | SL.09/22 | Сопротивление изоляции | Y.11/SL.09/22 | 1 |  | 4,5,6,7,11,14 | 12 | 5,9,10,26,48,147
q-2181 | Сопротивление изоляции | ГОСТ Р 53325-2012 п.4.4.7.2 | Технические средства пожарной автоматики | Y.11 | SL.09/22 | Сопротивление изоляции | Y.11/SL.09/22 | 1 |  | 4,5,6,7,11,14 | 12 | 5,9,10,26,48,147
q-2182 | Сопротивление изоляции | ГОСТ IEC 61851-22-2017 п.10.1.3 | Станция зарядки постоянным током для электрических транспортных средств | Y.11 | SL.09/22 | Сопротивление изоляции | Y.11/SL.09/22 | 1 |  | 4,5,6,7,11,14 | 12 | 5,9,10,26,48,147
q-2183 | Сопротивление изоляции | O‘zMSt 565:2025 п.6.8 | Жгуты проводов для автотракторного электрооборудования | Y.11 | SL.09/22 | Сопротивление изоляции | Y.11/SL.09/22 | 1 |  | 4,5,6,7,11,14 | 12 | 5,9,10,26,48,147
q-2184 | Сопротивление изоляции | ГОСТ 25651-2015 п.4.5.1 | Приборы автомобилей контрольно-измерительные | Y.11 | SL.09/22 | Сопротивление изоляции | Y.11/SL.09/22 | 1 |  | 4,5,6,7,11,14 | 12 | 5,9,10,26,48,147
q-2185 | Сопротивление изоляции | ГОСТ 23784-98 п.8.3.4 ГОСТ 24606.2-81 | Соединители низкочастотные низковольтные и комбинированные | Y.11 | SL.09/22 | Сопротивление изоляции | Y.11/SL.09/22 | 1 |  | 4,5,6,7,11,14 | 12 | 5,9,10,26,48,147
q-2186 | Сопротивление изоляции | ГОСТ IEC 61851-23-2017 п.6.4.3.106, АА.4.2.3 | Станция зарядки постоянным током для электрических транспортных средств | Y.11 | SL.09/22 | Сопротивление изоляции | Y.11/SL.09/22 | 1 |  | 4,5,6,7,11,14 | 12 | 5,9,10,26,48,147
q-2187 | Сопротивление изоляции | ГОСТ 30988.1-2020 п.17.1 | Соединители электрические штепсельные бытового и аналогичного назначения | Y.11 | SL.09/22 | Сопротивление изоляции | Y.11/SL.09/22 | 1 |  | 4,5,6,7,11,14 | 12 | 5,9,10,26,48,147
q-2188 | Сопротивление изоляции | ГОСТ IЕС 60570-2012 ГОСТ IEC 60598-1-2013 п.10.2.1 | Шинопроводы для светильников | Y.11 | SL.09/22 | Сопротивление изоляции | Y.11/SL.09/22 | 1 |  | 4,5,6,7,11,14 | 12 | 5,9,10,26,48,147
q-2189 | Сопротивление изоляции | ГОСТ IEC 61643-11-2013 п.8.3.6 | Устройства защиты от перенапряжений низковольтные | Y.11 | SL.09/22 | Сопротивление изоляции | Y.11/SL.09/22 | 1 |  | 4,5,6,7,11,14 | 12 | 5,9,10,26,48,147
q-2190 | Сопротивление изоляции | O‘z DSt 3172:2017 п. 8.18. ГОСТ 7006-72 | Кабели, шнуры и соединители. Волоконно-оптические. | Y.11 | SL.09/22 | Сопротивление изоляции | Y.11/SL.09/22 | 1 |  | 4,5,6,7,11,14 | 12 | 5,9,10,26,48,147
q-2191 | Сопротивление изоляции | ГОСТ 23784-98 п.8.3.4 | Соединители низкочастотные низковольтные и комбинированные | Y.11 | SL.09/22 | Сопротивление изоляции | Y.11/SL.09/22 | 1 |  | 4,5,6,7,11,14 | 12 | 5,9,10,26,48,147,319
q-2192 | Сопротивление изоляции вспомогательной цепи | ГОСТ IEC 60898-1-2020 п.9.7.4 | Автоматические выключатели для защиты от сверхтоков бытового и аналогичного назначения | Y.11 | SL.09/22 | Сопротивление изоляции | Y.11/SL.09/22 | 1 |  | 4,5,6,7,11,14 | 12 | 5,9,10,26,48,147
q-2193 | Сопротивление изоляции главной цепи | ГОСТ IEC 60898-1-2020 п.9.7.2 | Автоматические выключатели для защиты от сверхтоков бытового и аналогичного назначения | Y.11 | SL.09/22 | Сопротивление изоляции | Y.11/SL.09/22 | 1 |  | 4,5,6,7,11,14 | 12 | 5,9,10,26,48,147
q-2194 | Сопротивление изоляции и электрическая прочность | ГОСТ 30852.0-2002 п.23.4.7.8 | Электрооборудование взрывозащищенное | Y.11 | SL.09/22 | Сопротивление изоляции | Y.11/SL.09/22 | 1 |  | 4,5,6,7,11,14 | 12 | 5,9,10,26,48,147
q-2195 | Сопротивление изоляции и электрическая прочность | ГОСТ Р 55025-2012 п.8.3.3 | Кабели силовые с пластмассовой изоляцией на номинальное напряжение от 6 до 35 кв включительно | Y.11 | SL.09/22 | Сопротивление изоляции | Y.11/SL.09/22 | 1 |  | 4,5,6,7,11,14 | 12 | 5,9,10,26,48,147,319
q-2196 | Сопротивление изоляции и электрическая прочность. | ГОСТ IEC 60950-1-2014 п. 6.2.2 | Оборудование информационных технологий включая электрическое офисное и связанное с ним оборудование. | Y.11 | SL.09/22 | Сопротивление изоляции | Y.11/SL.09/22 | 1 |  | 4,5,6,7,11,14 | 12 | 5,9,10,26,48,147
q-2197 | Сопротивление контактов | ГОСТ 23784-98 п.8.3.1 | Соединители низкочастотные низковольтные и комбинированные | Y.11 | SL.09/22 | Сопротивление изоляции | Y.11/SL.09/22 | 1 |  | 4,5,6,7,11,14 | 12 | 5,9,10,26,48,147
q-2198 | Сопротивление контактов | ГОСТ 23784-98 п.8.3.1 (ГОСТ 24606.3-82) | Соединители низкочастотные низковольтные и комбинированные | Y.11 | SL.09/22 | Сопротивление изоляции | Y.11/SL.09/22 | 1 |  | 4,5,6,7,11,14 | 12 | 5,9,10,26,48,147
q-2199 | Сопротивление обмоток, электрическая прочность изоляции, механическая прочность при повышенной частоте вращения, нагревание, работа устройства для регулирования сварочного тока, сварочные свойства, напряжение холостого хода | ГОСТ 7237-82 п.6.5 | Преобразователи сварочные | Y.11 | SL.09/22 | Сопротивление изоляции | Y.11/SL.09/22 | 1 |  | 4,5,6,7,11,14 | 12 | 5,9,10,26,48,147
q-2200 | Сопротивление токопроводящих жил (обмоток) | ГОСТ Р 55025-2012 п.8.3.4 | Кабели силовые с пластмассовой изоляцией на номинальное напряжение от 6 до 35 кв включительно | Y.11 | SL.09/22 | Сопротивление изоляции | Y.11/SL.09/22 | 1 |  | 4,5,6,7,11,14 | 12 | 5,9,10,26,48,147,319
q-2201 | Сопротивления изоляции | ГОСТ IEC 60974-1-2018 п.6.1.4 | Сварочный аппарат | Y.11 | SL.09/22 | Сопротивление изоляции | Y.11/SL.09/22 | 1 |  | 4,5,6,7,11,14 | 12 | 5,9,10,26,48,147
q-2202 | Сопротивления изоляции в холодном и горячем состояниях | ГОСТ 31540-2012 п.6.5.1 | Установки электрогенераторные с бензиновыми, дизельными и газовыми двигателями внутреннего сгорания | Y.11 | SL.09/22 | Сопротивление изоляции | Y.11/SL.09/22 | 1 |  | 4,5,6,7,11,14 | 12 | 5,9,10,26,48,147,222,224,225,228
q-2203 | Сопротивления цепи экранировки соединителей | ГОСТ 23784-98 п.8.3.2 | Соединители низкочастотные низковольтные и комбинированные | Y.11 | SL.09/22 | Сопротивление изоляции | Y.11/SL.09/22 | 1 |  | 4,5,6,7,11,14 | 12 | 5,9,10,26,48,147
q-2204 | Степень защиты оболочек | ГОСТ IEC 61439-6-2017 п.10.3 | Низковольтные комплектные устройства распределения и управления | Y.11 | SL.09/22 | Сопротивление изоляции | Y.11/SL.09/22 | 1 |  | 4,5,6,7,11,14 | 12 | 5,9,10,26,48,147,222,224,225,228
q-2205 | Удельное объемное сопротивление изоляции | ГОСТ 31946-2012 п 8.3.2 ГОСТ 3345-76 | Провода самонесущие изолированные и защищенные для воздушных линий электропередачи | Y.11 | SL.09/22 | Сопротивление изоляции | Y.11/SL.09/22 | 1 |  | 4,5,6,7,11,14 | 12 | 5,9,10,26,48,147
q-2206 | Электрическая неразрывность защитного проводника | ГОСТ IEC 61851-21-2016 п.7.3 | Станция зарядки постоянным током для электрических транспортных средств | Y.11 | SL.09/22 | Сопротивление изоляции | Y.11/SL.09/22 | 1 |  | 4,5,6,7,11,14 | 12 | 5,9,10,26,48,147
q-2207 | Электрического сопротивления изоляции жил | ГОСТ Р 70042-2022 п.8.3.3 | Кабели связи симметричные для сетей широкополосного доступа | Y.11 | SL.09/22 | Сопротивление изоляции | Y.11/SL.09/22 | 1 |  | 4,5,6,7,11,14 | 12 | 5,9,10,26,48,147,319
q-2208 | Электрического сопротивления токопроводящих жил | ГОСТ Р 70042-2022 п.8.3.1 | Кабели связи симметричные для сетей широкополосного доступа | Y.11 | SL.09/22 | Сопротивление изоляции | Y.11/SL.09/22 | 1 |  | 4,5,6,7,11,14 | 12 | 5,9,10,26,48,147,319
q-2209 | Электрического сопротивления токопроводящих жил постоянному току | ГОСТ 31946-2012 п 8.3.1 ГОСТ 7229-76 | Провода самонесущие изолированные и защищенные для воздушных линий электропередачи | Y.11 | SL.09/22 | Сопротивление изоляции | Y.11/SL.09/22 | 1 |  | 4,5,6,7,11,14 | 12 | 5,9,10,26,48,147
q-2210 | Электрического сопротивления экрана | ГОСТ Р 70042-2022 п.8.3.7 | Кабели связи симметричные для сетей широкополосного доступа | Y.11 | SL.09/22 | Сопротивление изоляции | Y.11/SL.09/22 | 1 |  | 4,5,6,7,11,14 | 12 | 5,9,10,26,48,147,319
q-2211 | Электрическое сопротивление | ГОСТ 7229-76 с дополнением ГОСТ 8617-2018 п.8.8 | Профили прессованные из алюминия и алюминиевых сплавов | Y.11 | SL.09/22 | Сопротивление изоляции | Y.11/SL.09/22 | 1 |  | 4,5,6,7,11,14 | 12 | 5,9,10,26,48,147
q-2212 | Электрическое сопротивление изоляции | ГОСТ IEC 61058-1-2012 п. 15.2 | Выключатели для электроприборов | Y.11 | SL.09/22 | Сопротивление изоляции | Y.11/SL.09/22 | 1 |  | 4,5,6,7,11,14 | 12 | 5,9,10,26,48,147
q-2213 | Электрическое сопротивление изоляции | ГОСТ 7746-2015 п. 9.3 | Трансформаторы тока | Y.11 | SL.09/22 | Сопротивление изоляции | Y.11/SL.09/22 | 1 |  | 4,5,6,7,11,14 | 12 | 5,9,10,26,48,147
q-2214 | Электрическое сопротивление изоляции | ГОСТ IEC 60044-1-2012 п13.4.3 | Трансформаторы измерительные | Y.11 | SL.09/22 | Сопротивление изоляции | Y.11/SL.09/22 | 1 |  | 4,5,6,7,11,14 | 12 | 5,9,10,26,48,147
q-2215 | Электрическое сопротивление изоляции | ГОСТ IEC 61851-1-2017 п. 11.5 | Система токопроводящей зарядки электромобилей | Y.11 | SL.09/22 | Сопротивление изоляции | Y.11/SL.09/22 | 1 |  | 4,5,6,7,11,14 | 12 | 5,9,10,26,48,147
q-2216 | Электрическое сопротивление изоляции постоянному току | ГОСТ Р 53880-2010 п.8.3.2 с дополнением ГОСТ 3345-76 | Кабели коаксиальные для сетей кабельного телевидения | Y.11 | SL.09/22 | Сопротивление изоляции | Y.11/SL.09/22 | 1 |  | 4,5,6,7,11,14 | 12 | 5,9,10,26,48,147
q-2217 | Электрическое сопротивление изоляции. | ГОСТ 19264-97 п.9.4.1 | Электромагниты управления | Y.11 | SL.09/22 | Сопротивление изоляции | Y.11/SL.09/22 | 1 |  | 4,5,6,7,11,14 | 12 | 5,9,10,26,48,147
q-2218 | Электрическое сопротивление постоянному току | ГОСТ Р 55190-2012 п.п. 6.3.1, 6.3.2.1, 6.3.2.2 | Устройства комплектные распределительные в металлической оболочке (кру) на номинальное напряжение до 35 кв | Y.11 | SL.09/22 | Сопротивление изоляции | Y.11/SL.09/22 | 1 |  | 4,5,6,7,11,14 | 12 | 5,9,10,26,48,147
q-2219 | Электрической прочности изоляции | ГОСТ 31540-2012 п.6.5.2 | Установки электрогенераторные с бензиновыми, дизельными и газовыми двигателями внутреннего сгорания | Y.11 | SL.09/22 | Сопротивление изоляции | Y.11/SL.09/22 | 2 |  | 4,5,6,7,11,14 | 12 | 5,9,10,26,48,147
q-2220 | Влагостойкость | ГОСТ IEC 61995-1-2017 п.15.2 | Устройства для подсоединения светильников бытового и аналогичного назначения | Y.11 | SL.09/23 | Прочность изоляции | Y.11/SL.09/23 | 2 |  | 4,5,6,7,11,14 | 12 | 8,26,216
q-2221 | Воздействие напряжения | ГОСТ IEC 61010-1-2014 п.6.8 | Безопасность электрических контрольно-измерительных приборов и лабораторного оборудования | Y.11 | SL.09/23 | Прочность изоляции | Y.11/SL.09/23 | 2 |  | 4,5,6,7,11,14 | 12 | 5,9,10,26,48,147,319
q-2222 | Воздушные зазоры | ГОСТ IЕС 60570-2012 п.8.1 | Шинопроводы для светильников | Y.11 | SL.09/23 | Прочность изоляции | Y.11/SL.09/23 | 2 |  | 4,5,6,7,11,14 | 12 | 5,9,10,26,48,147,319
q-2223 | Воздушные зазоры | ГОСТ 60947-4-1 -2015 п.9.1.4 | Аппаратура распределения и управления низковольтная. Контакторы и пускатели. Электромеханические контакторы и пускатели двигателей | Y.11 | SL.09/23 | Прочность изоляции | Y.11/SL.09/23 | 2 |  | 4,5,6,7,11,14 | 12 | 18,24,147,318
q-2224 | Зазоры и пути утечки | ГОСТ IEC 62109-1-2019 п. 7.3.7.4.1, 7.3.7.5.1, Приложение А | Безопасность силовых преобразователей для использования в фотоэлектрических системах. | Y.11 | SL.09/23 | Прочность изоляции | Y.11/SL.09/23 | 2 |  | 4,5,6,7,11,14 | 12 | 18,24,147,318
q-2225 | Затухание отражения | ГОСТ Р 70042-2022 п.8.3.14 | Кабели связи симметричные для сетей широкополосного доступа | Y.11 | SL.09/23 | Прочность изоляции | Y.11/SL.09/23 | 2 |  | 4,5,6,7,11,14 | 12 | 147,199,319,433
q-2226 | Защитный заземляющий контакт «с замыканием до размыкания» | ГОСТ IEC 61984-2016 п.7.3.3 | Соединители | Y.11 | SL.09/23 | Прочность изоляции | Y.11/SL.09/23 | 2 |  | 4,5,6,7,11,14 | 12 | 5,9,10,26,48,147,319
q-2227 | Защищенность на дальнем конце | ГОСТ Р 70042-2022 п.8.3.12 | Кабели связи симметричные для сетей широкополосного доступа | Y.11 | SL.09/23 | Прочность изоляции | Y.11/SL.09/23 | 2 |  | 4,5,6,7,11,14 | 12 | 147,199,319,433
q-2228 | Защищенность от суммарной мощности влияния на дальнем конц | ГОСТ Р 70042-2022 п.8.3.12 | Кабели связи симметричные для сетей широкополосного доступа | Y.11 | SL.09/23 | Прочность изоляции | Y.11/SL.09/23 | 2 |  | 4,5,6,7,11,14 | 12 | 147,199,319,433
q-2229 | Изоляция под напряжением | ГОСТ Р 53880-2010 п.8.3.3 с дополнением ГОСТ 2990-78 | Кабели коаксиальные для сетей кабельного телевидения | Y.11 | SL.09/23 | Прочность изоляции | Y.11/SL.09/23 | 2 |  | 4,5,6,7,11,14 | 12 | 5,9,26,147,319
q-2230 | Механическая и электрическая прочность | ГОСТ IЕС 60570-2012 п.7.10 | Шинопроводы для светильников | Y.11 | SL.09/23 | Прочность изоляции | Y.11/SL.09/23 | 2 |  | 4,5,6,7,11,14 | 12 | 5,9,10,26,147,319
q-2231 | Напряжение, выдерживаемое изоляцией | ГОСТ IEC 61851-21-2016 п.8.1.1 | Станция зарядки постоянным током для электрических транспортных средств | Y.11 | SL.09/23 | Прочность изоляции | Y.11/SL.09/23 | 2 |  | 4,5,6,7,11,14 | 12 | 5,9,10,26,48,147,319
q-2232 | Напряжения | ГОСТ Р 70042-2022 п.8.3.4 | Кабели связи симметричные для сетей широкополосного доступа | Y.11 | SL.09/23 | Прочность изоляции | Y.11/SL.09/23 | 2 |  | 4,5,6,7,11,14 | 12 | 5,9,26,147,319
q-2233 | Огнестойкость,Трекингостойкость | ГОСТ IEC 60730-1-2016 Прил.G п.G.2, п.G.4п.G.5 | Автоматические электрические управляющие устройства | Y.11 | SL.09/23 | Прочность изоляции | Y.11/SL.09/23 | 2 |  | 4,5,6,7,11,14 | 12 | 26,147,313,314
q-2234 | Огнестойкость,Трекингостойкость | ГОСТ IEC 60335-1-2024 Прил. N | Бытовые и аналогичные электрические приборы | Y.11 | SL.09/23 | Прочность изоляции | Y.11/SL.09/23 | 2 |  | 4,5,6,7,11,14 | 12 | 26,147,313,314
q-2235 | Путm утечки | ГОСТ IЕС 60570-2012 п.8.1 | Шинопроводы для светильников | Y.11 | SL.09/23 | Прочность изоляции | Y.11/SL.09/23 | 2 |  | 4,5,6,7,11,14 | 12 | 18,24,147,318
q-2236 | Стойкости поливинилхлоридной изоляции и оболочки к деформации при повышенной температуре, растрескривание | ГОСТ IEC 60811-509-2015 | Провода и шнуры на номинальное напряжение 450/750 В | Y.11 | SL.09/23 | Прочность изоляции | Y.11/SL.09/23 | 2 |  | 4,5,6,7,11,14 | 12 | 26,147,312
q-2237 | Стойкость изоляции и оболочек | ГОСТ IEC 60811-504-2015 | Кабели электрические и волоконно-оптические, неметаллических материалов | Y.11 | SL.09/23 | Прочность изоляции | Y.11/SL.09/23 | 2 |  | 4,5,6,7,11,14 | 12 | 5,9,10,26,48,147,319
q-2238 | Стойкость изоляции и оболочек | ГОСТ IEC 60811-409-2015 | Кабели электрические и волоконно-оптические, неметаллических материалов | Y.11 | SL.09/23 | Прочность изоляции | Y.11/SL.09/23 | 2 |  | 4,5,6,7,11,14 | 12 | 5,9,10,26,48,147,319
q-2239 | Стойкость изоляции и оболочек | ГОСТ IEC 60811-508-2015 | Кабели электрические и волоконно-оптические, неметаллических материалов | Y.11 | SL.09/23 | Прочность изоляции | Y.11/SL.09/23 | 2 |  | 4,5,6,7,11,14 | 12 | 5,9,10,26,48,147,319
q-2240 | Стойкость изоляции и оболочек | ГОСТ IEC 60811-506-2015 | Кабели электрические и волоконно-оптические, неметаллических материалов | Y.11 | SL.09/23 | Прочность изоляции | Y.11/SL.09/23 | 2 |  | 4,5,6,7,11,14 | 12 | 5,9,10,26,48,147,319
q-2241 | Стойкость изоляции и оболочек | ГОСТ IEC 60811-505-2015 | Кабели электрические и волоконно-оптические, неметаллических материалов | Y.11 | SL.09/23 | Прочность изоляции | Y.11/SL.09/23 | 2 |  | 4,5,6,7,11,14 | 12 | 5,9,10,26,48,147,319
q-2242 | УЗИП класса I и класса II на пробой импульсным напряжением | ГОСТ IEC 61643-11-2013 п.8.1.3 | Устройства защиты от перенапряжений низковольтные | Y.11 | SL.09/23 | Прочность изоляции | Y.11/SL.09/23 | 2 |  | 4,5,6,7,11,14 | 12 | 5,9,10,26,48,147,319
q-2243 | Уровнь пробивной напряженности у электропроводящего экрана поверх токопроводящей жилы с изоляцией из сшитого полиэтилена | ГОСТ Р 55025-2012 п.8.3.10 | Кабели силовые с пластмассовой изоляцией на номинальное напряжение от 6 до 35 кв включительно | Y.11 | SL.09/23 | Прочность изоляции | Y.11/SL.09/23 | 2 |  | 4,5,6,7,11,14 | 12 | 5,9,26,147,319
q-2244 | Уровня пробивного переменного напряжения частотой 50 Гц изоляции из сшитого полиэтилена | ГОСТ Р 55025-2012 п.8.3.9 | Кабели силовые с пластмассовой изоляцией на номинальное напряжение от 6 до 35 кв включительно | Y.11 | SL.09/23 | Прочность изоляции | Y.11/SL.09/23 | 2 |  | 4,5,6,7,11,14 | 12 | 5,9,26,147,319
q-2245 | Устойчивость к импульсному напряжению | ГОСТ IEC 60947-1-2017 п.п. 8.3.3.4.1, 8.3.3.4.2, 8.3.3.4.3, Прил. Н, Прил.N, N.4.2 | Аппаратура распределения и управления низковольтная | Y.11 | SL.09/23 | Прочность изоляции | Y.11/SL.09/23 | 2 |  | 4,5,6,7,11,14 | 12 | 5,9,10,26,48,147,319
q-2246 | Устойчивость к импульсному напряжению | ГОСТ IEC 61851-1-2017 п. 11.4.2 | Система токопроводящей зарядки электромобилей | Y.11 | SL.09/23 | Прочность изоляции | Y.11/SL.09/23 | 2 |  | 4,5,6,7,11,14 | 12 | 5,9,10,26,48,147,319
q-2247 | Устойчивость маркировки | ГОСТ IEC 61851-22-2017 п.14 | Станция зарядки постоянным током для электрических транспортных средств | Y.11 | SL.09/23 | Прочность изоляции | Y.11/SL.09/23 | 2 |  | 4,5,6,7,11,14 | 12 | 147.162
q-2248 | Электрическая прочность | ГОСТ IEC 60601-1-1-2011 п.8.8.3, п.15.5.2 | Изделия медицинские электрические | Y.11 | SL.09/23 | Прочность изоляции | Y.11/SL.09/23 | 2 |  | 4,5,6,7,11,14 | 12 | 5,9,10,26,48,147,319
q-2249 | Электрическая прочность | ГОСТ IEC 60335-2-77-2011 п.п.16.3 с дополнением ГОСТ IEC 60335-1-2024 | Безопасность бытовых и аналогичных электрических приборов.Частные требования к приборам для уничтожения насекомых | Y.11 | SL.09/23 | Прочность изоляции | Y.11/SL.09/23 | 2 |  | 4,5,6,7,11,14 | 12 | 5,9,10,26,48,147,319
q-2250 | Электрическая прочность | ГОСТ IEC 60335-2-9-2024 п.п.16.2;16.3 | Бытовые и аналогичные электрические приборы. Частные требования к грилям, тостерам и аналогичным переносным приборам для приготовления пищи | Y.11 | SL.09/23 | Прочность изоляции | Y.11/SL.09/23 | 2 |  | 4,5,6,7,11,14 | 12 | 5,9,10,26,48,147,319
q-2251 | Электрическая прочность | ГОСТ IEC 60335-2-6-2016 п.п.16.2; 16.3 | Бытовые и аналогичные электрические приборы. Безопасность. Частные требования к стационарным кухонным плитам, конфорочным панелям, жарочным шкафам и аналогичным приборам | Y.11 | SL.09/23 | Прочность изоляции | Y.11/SL.09/23 | 2 |  | 4,5,6,7,11,14 | 12 | 5,9,10,26,48,147,319
q-2252 | Электрическая прочность | O‘zMSt IEC 60335-2-35:2024 (IEC 60335-2-35:2012+AMD:2016+AMD2:2020, IDT) п.16.2 с дополнением ГОСТ IEC 60335- 1-2024 | Проточные водонагреватели | Y.11 | SL.09/23 | Прочность изоляции | Y.11/SL.09/23 | 2 |  | 4,5,6,7,11,14 | 12 | 5,9,10,26,48,147,319
q-2253 | Электрическая прочность | ГОСТ IEC 60320-1-2021 п.15.3 | Соединители приборные бытового и аналогичного назначения | Y.11 | SL.09/23 | Прочность изоляции | Y.11/SL.09/23 | 2 |  | 4,5,6,7,11,14 | 12 | 5,9,10,26,48,147,319
q-2254 | Электрическая прочность | ГОСТ IEC 60335-2-65-2012 п.п.16.101 | Безопасность бытовых и аналогичных электрических приборов. Очистки воздуха | Y.11 | SL.09/23 | Прочность изоляции | Y.11/SL.09/23 | 2 |  | 4,5,6,7,11,14 | 12 | 5,9,10,26,48,147,319
q-2255 | Электрическая прочность | O‘zMSt IEC 60335-2-25:2024 (IEC 60335- 2-25:2020, IDT) п.п.16.101.1; 16.101.2 с дополнением ГОСТ IEC 60335-1-2024 | Микроволновые (комбинированные)печи | Y.11 | SL.09/23 | Прочность изоляции | Y.11/SL.09/23 | 2 |  | 4,5,6,7,11,14 | 12 | 5,9,10,26,48,147,319
q-2256 | Электрическая прочность | ГОСТ IEC 60335-2-59-2012 п.п.16.101 с дополнением ГОСТ IEC 60335-1-2024 | Безопасность бытовых и аналогичных электрических приборов.Частные требования к приборам для уничтожения насекомых | Y.11 | SL.09/23 | Прочность изоляции | Y.11/SL.09/23 | 2 |  | 4,5,6,7,11,14 | 12 | 5,9,10,26,48,147,319
q-2257 | Электрическая прочность | ГОСТ IEC 60335-2-54-2014 п.п.16.3 с дополнением ГОСТ IEC 60335-1-2024 | Безопасность бытовых и аналогичных электрических приборов. Приборам для очистки поверхности с использованием жидкостей или пара | Y.11 | SL.09/23 | Прочность изоляции | Y.11/SL.09/23 | 2 |  | 4,5,6,7,11,14 | 12 | 5,9,10,26,48,147,319
q-2258 | Электрическая прочность | ГОСТ IEC 60335-2-96-2012 п.п.16.1;16.2; 16.3 с дополнением ГОСТ IEC 60335-1-2024 | Гибкие листовые нагревательные элементы для обогрева жилых помещений | Y.11 | SL.09/23 | Прочность изоляции | Y.11/SL.09/23 | 2 |  | 4,5,6,7,11,14 | 12 | 5,9,10,26,48,147,319
q-2259 | Электрическая прочность изоляции | ГОСТ IEC 60044-1-2012 п.8.2.1 | Трансформаторы измерительные | Y.11 | SL.09/23 | Прочность изоляции | Y.11/SL.09/23 | 2 |  | 4,5,6,7,11,14 | 12 | 5,9,10,26,48,147,319
q-2260 | Электрическая прочность изоляции | ГОСТ IEC 61851-22-2017 п.10.1.1,п.10.1.2 | Станция зарядки постоянным током для электрических транспортных средств | Y.11 | SL.09/23 | Прочность изоляции | Y.11/SL.09/23 | 2 |  | 4,5,6,7,11,14 | 12 | 5,9,10,26,48,147,319
q-2261 | Электрическая прочность изоляции | ГОСТ IEC 61984-2016 п. 7.3.12 b | Соединители | Y.11 | SL.09/23 | Прочность изоляции | Y.11/SL.09/23 | 2 |  | 4,5,6,7,11,14 | 12 | 5,9,10,26,48,147,319
q-2262 | Электрическая прочность изоляции | ГОСТ IEC 60044-1-2012 п.5.1.6 | Трансформаторы измерительные | Y.11 | SL.09/23 | Прочность изоляции | Y.11/SL.09/23 | 2 |  | 4,5,6,7,11,14 | 12 | 5,9,10,26,48,147,319
q-2263 | Электрическая прочность изоляции | ГОСТ 7746-2015 п. 9.2.1, п.9.2.2, п.9.2.3, п.9.2.4, п. 9.2.6, п.9.2.7 | Трансформаторы тока | Y.11 | SL.09/23 | Прочность изоляции | Y.11/SL.09/23 | 2 |  | 4,5,6,7,11,14 | 12 | 5,9,10,26,48,147,319
q-2264 | Электрическая прочность изоляции | ГОСТ IЕС 60570-2012 ГОСТ IEC 60598-1-2013 п.10.2.2 | Шинопроводы для светильников | Y.11 | SL.09/23 | Прочность изоляции | Y.11/SL.09/23 | 2 |  | 4,5,6,7,11,14 | 12 | 5,9,10,26,147,319
q-2265 | Электрическая прочность изоляции | ГОСТ 30988.1-2020 п.17.2 | Соединители электрические штепсельные бытового и аналогичного назначения | Y.11 | SL.09/23 | Прочность изоляции | Y.11/SL.09/23 | 2 |  | 4,5,6,7,11,14 | 12 | 5,9,10,26,147,319
q-2266 | Электрическая прочность изоляции | ГОСТ 19264-97 п.7.4 | Электромагниты управления | Y.11 | SL.09/23 | Прочность изоляции | Y.11/SL.09/23 | 2 |  | 4,5,6,7,11,14 | 12 | 5,9,10,26,48,147,319
q-2267 | Электрическая прочность изоляции | ГОСТ 19264-97 п.7.5 | Электромагниты управления | Y.11 | SL.09/23 | Прочность изоляции | Y.11/SL.09/23 | 2 |  | 4,5,6,7,11,14 | 12 | 5,9,10,26,48,147,319
q-2268 | Электрическая прочность изоляции | ГОСТ IEC 60044-1-2012 п.8.4 | Трансформаторы измерительные | Y.11 | SL.09/23 | Прочность изоляции | Y.11/SL.09/23 | 2 |  | 4,5,6,7,11,14 | 12 | 5,9,10,26,48,147,319
q-2269 | Электрическая прочность изоляции | ГОСТ IEC 60044-1-2012 п.8.3 | Трансформаторы измерительные | Y.11 | SL.09/23 | Прочность изоляции | Y.11/SL.09/23 | 2 |  | 4,5,6,7,11,14 | 12 | 5,9,10,26,48,147,319
q-2270 | Электрическая прочность изоляции | ГОСТ IEC 61643-11-2013 п.8.3.7 | Устройства защиты от перенапряжений низковольтные | Y.11 | SL.09/23 | Прочность изоляции | Y.11/SL.09/23 | 2 |  | 4,5,6,7,11,14 | 12 | 5,9,10,26,48,147,319
q-2271 | Электрическая прочность изоляции | ГОСТ IEC 61058-1-2012 п.15.3 | Выключатели для электроприборов | Y.11 | SL.09/23 | Прочность изоляции | Y.11/SL.09/23 | 2 |  | 4,5,6,7,11,14 | 12 | 5,9,10,26,48,147,319
q-2272 | Электрическая прочность изоляции | ГОСТ IEC 61535-2024 п.14.3 | Соединители монтажные, предназначенные для постоянного подключения в стационарных установках | Y.11 | SL.09/23 | Прочность изоляции | Y.11/SL.09/23 | 2 |  | 4,5,6,7,11,14 | 12 | 5,9,10,26,147,319
q-2273 | Электрическая прочность изоляции | ГОСТ IEC 61851-1-2017 п. 11.4.1 | Система токопроводящей зарядки электромобилей | Y.11 | SL.09/23 | Прочность изоляции | Y.11/SL.09/23 | 2 |  | 4,5,6,7,11,14 | 12 | 5,9,10,26,48,147,319
q-2274 | Электрическая прочность изоляции | ГОСТ 25651-2015 п.4.5.2 | Приборы автомобилей контрольно-измерительные | Y.11 | SL.09/23 | Прочность изоляции | Y.11/SL.09/23 | 2 |  | 4,5,6,7,11,14 | 12 | 5,9,10,26,147,319
q-2275 | Электрическая прочность изоляции | ГОСТ IEC 60898-1-2020 п.9.7.3 | Автоматические выключатели для защиты от сверхтоков бытового и аналогичного назначения | Y.11 | SL.09/23 | Прочность изоляции | Y.11/SL.09/23 | 2 |  | 4,5,6,7,11,14 | 12 | 5,9,10,26,147,319
q-2276 | Электрическая прочность изоляции | ГОСТ Р 53325-2012 п.4.4.7.1 | Технические средства пожарной автоматики | Y.11 | SL.09/23 | Прочность изоляции | Y.11/SL.09/23 | 2 |  | 4,5,6,7,11,14 | 12 | 5,9,10,26,48,147,319
q-2277 | Электрическая прочность изоляции | ГОСТ Р 55190-2012 п.п. 6.9.6, 7.2.4 | Устройства комплектные распределительные в металлической оболочке (кру) на номинальное напряжение до 35 кв | Y.11 | SL.09/23 | Прочность изоляции | Y.11/SL.09/23 | 2 |  | 4,5,6,7,11,14 | 12 | 5,9,26,147,319
q-2278 | Электрическая прочность изоляции | ГОСТ 23784-98 п.8.8.1 | Соединители низкочастотные низковольтные и комбинированные | Y.11 | SL.09/23 | Прочность изоляции | Y.11/SL.09/23 | 2 |  | 4,5,6,7,11,14 | 12 | 5,9,26,147,319
q-2279 | Электрическая прочнсоть | ГОСТ IEC 62109-1-2019 п.7.5.2 | Безопасность силовых преобразователей для использования в фотоэлектрических системах. | Y.11 | SL.09/23 | Прочность изоляции | Y.11/SL.09/23 | 2 |  | 4,5,6,7,11,14 | 12 | 5,9,10,26,147,319
q-2280 | Электрическая прочность изоляции | ГОСТ IEC 60335-2-7-2024 п.п. 16.2, с дополнением ГОСТ IEC 60335- 1-20 | Бытовые и аналогичные электрические приборы. Стиральная маши́на | Y.11 | SL.09/23 | Прочность изоляции | Y.11/SL.09/23 | 2 |  | 4,5,6,7,11,14 | 11.12 | 5,10,26,48,147
q-2281 | Электрические испытания | O‘zMSt 565:2025 п.6.3 | Жгуты проводов для автотракторного электрооборудования | Y.11 | SL.09/23 | Прочность изоляции | Y.11/SL.09/23 | 2 |  | 4,5,6,7,11,14 | 12 | 5,9,10,26,48,147,319
q-2282 | Электроизоляционные свойства | ГОСТ IEC 60947-2-2021 п.8.3.3.3 | Аппаратура распределения и управления низковольтная. Автоматические выключатели | Y.11 | SL.09/23 | Прочность изоляции | Y.11/SL.09/23 | 2 |  | 4,5,6,7,11,14 | 12 | 5,9,10,26,147,319
q-2283 | Электрочиеская прочность изоляции | ГОСТ IEC 60947-2-2021 п.8.3.3.6 | Аппаратура распределения и управления низковольтная. Автоматические выключатели | Y.11 | SL.09/23 | Прочность изоляции | Y.11/SL.09/23 | 2 |  | 4,5,6,7,11,14 | 12 | 5,9,10,26,147,319
q-2284 | Элеткрическая прочность изоляции | ГОСТ 60947-4-1 -2015 п.9.3.6.3 | Аппаратура распределения и управления низковольтная. Контакторы и пускатели. Электромеханические контакторы и пускатели двигателей | Y.11 | SL.09/23 | Прочность изоляции | Y.11/SL.09/23 | 2 |  | 4,5,6,7,11,14 | 12 | 5,9,10,26,147,319
q-2285 | Напряжение | O‘z DSt 3172:2017, п. 6.7 с дополнением ГОСТ 2990-78 | Кабели, шнуры и соединители. Волоконно-оптические. | Y.11 | SL.09/23 | Прочность изоляции | Y.11/SL.09/23 | 2 |  | 4,5,6,7,11,14 | 11.12 | 5,9,10,26,48,147,319
q-2286 | Электрические изоляционные свойства | ГОСТ 60947-4-1 -2015 п.9.3.3.4 | Аппаратура распределения и управления низковольтная. Контакторы и пускатели. Электромеханические контакторы и пускатели двигателей | Y.11 | SL.09/23 | Прочность изоляции | Y.11/SL.09/23 | 2 |  | 4,5,6,7,11,14 | 12 | 5,9,10,26,147,319
q-2287 | Электрическое сопротивление изоляции | ГОСТ 19264-97 п.7.6 | Электромагниты управления | Y.11 | SL.09/23 | Прочность изоляции | Y.11/SL.09/23 | 2 |  | 4,5,6,7,11,14 | 12 | 5,9,10,26,48,147,319
q-2288 | Элеткрическая прочность изоляции | ГОСТ 23784-98 п.8.8.1 (ГОСТ 24606.1-81) | Соединители низкочастотные низковольтные и комбинированные | Y.11 | SL.09/23 | Прочность изоляции | Y.11/SL.09/23 | 2 |  | 4,5,6,7,11,14 | 12 | 5,9,10,26,48,147,319
q-2289 | Внешнее короткое замыкание | ГОСТ Р МЭК 63057-2021 п.7.1.8, п.7.2.8 | Аккумуляторы и аккумуляторные батареи, содержащие щелочной или другие некислотные электролиты. Батареи литиевые для использования в дорожных транспортных средствах не для целей приведения в движение. | Y.11 | SL.09/24 | Ненормальная работа | Y.11/SL.09/24 | 2 |  | 4,5,6,7,11,14 | 10 | 22,26,147,326,327
q-2290 | Внешнее короткое замыкание | ГОСТ Р МЭК 62619- 2020 п.7.2.1 | Аккумуляторы и аккумуляторные батареи, содержащие щелочной или другие некислотные электролиты | Y.11 | SL.09/24 | Ненормальная работа | Y.11/SL.09/24 | 2 |  | 4,5,6,7,11,14 | 10 | 22,26,147,326,327
q-2291 | Внутренние электрические цепи и соединения | ГОСТ IEC 61439-6-2017 п.10.7 | Низковольтные комплектные устройства распределения и управления | Y.11 | SL.09/24 | Ненормальная работа | Y.11/SL.09/24 | 2 |  | 4,5,6,7,11,14 | 10 | 22,26,147,326,327
q-2292 | Испытание напряжением | ГОСТ 31946-2012 п 8.3.3 ГОСТ 2990-78 | Провода самонесущие изолированные и защищенные для воздушных линий электропередачи | Y.11 | SL.09/24 | Ненормальная работа | Y.11/SL.09/24 | 2 |  | 4,5,6,7,11,14 | 11.12 | 5,9,10,26,48,147,319
q-2293 | Нагрев в аварийном режиме | ГОСТ 3940-2004 п. 6.10 | Электрооборудование автотракторное | Y.11 | SL.09/24 | Ненормальная работа | Y.11/SL.09/24 | 2 |  | 4,5,6,7,11,14 | 11 | 26,204,205,206,207,208,209,210,211
q-2294 | Ненормальная работа | ГОСТ IEC 60335-2-96-2012 п.п.19.2;19.13 с дополнением ГОСТ IEC 60335-1-2024 | Гибкие листовые нагревательные элементы для обогрева жилых помещений | Y.11 | SL.09/24 | Ненормальная работа | Y.11/SL.09/24 | 2 |  | 4,5,6,7,11,14 | 11.12 | 5,9,26,48,147
q-2295 | Ненормальная работа | ГОСТ IEC 60335-2-80-2017 п.п.19.1;19.7; 19.101 | Бытовые и аналогичные электрические приборы. Вентилятор | Y.11 | SL.09/24 | Ненормальная работа | Y.11/SL.09/24 | 2 |  | 4,5,6,7,11,14 | 11.12 | 5,9,26,48,147
q-2296 | Ненормальная работа | ГОСТ IEC 60335-2-15-2014 п.п.19.2; 19.3; 19.4; 19.7; 19.13; 19.101; 19.102; 19.103; 19.104; 19.105 с дополнением ГОСТ IEC 60335-1-2024 | Приборы для нагрева жидкостей | Y.11 | SL.09/24 | Ненормальная работа | Y.11/SL.09/24 | 2 |  | 4,5,6,7,11,14 | 11.12 | 5,9,26,48,147
q-2297 | Ненормальная работа | ГОСТ IEC 60335-2-8-2016 п.п.19.7; 19.101 с дополнением ГОСТ IEC 60335- 1-2024 | Безопасность бытовых и аналогичных электрических приборов. Центрифуга | Y.11 | SL.09/24 | Ненормальная работа | Y.11/SL.09/24 | 2 |  | 4,5,6,7,11,14 | 11.12 | 5,9,26,48,147
q-2298 | Ненормальная работа | O‘zMSt IEC 60335-2-34:2024 (IEC 60335-2-34:2021, IDT) п.п.19.1;19.11.2; 19.11.3; 19.11.4; 19.101; 19.102;19.103; | Бытовы е и аналогичные электрические приборы . Электромоторы-компрессоры | Y.11 | SL.09/24 | Ненормальная работа | Y.11/SL.09/24 | 2 |  | 4,5,6,7,11,14 | 11.12 | 5,9,26,48,147
q-2299 | Ненормальная работа | ГОСТ IEC 60335-2-3-2014 п.19.1, п.19.4, п.19.7, п.19.101 с дополнением ГОСТ IEC 60335-1-2024 | Утюг электрический | Y.11 | SL.09/24 | Ненормальная работа | Y.11/SL.09/24 | 2 |  | 4,5,6,7,11,14 | 11.12 | 5,9,26,48,147
q-2300 | Ненормальная работа | ГОСТ IEC 60335-2-43-2019 п.п.19.1;19.2; 19.9; 19.10; 19.13; 19.101 с дополнением ГОСТ IEC 60335-1-2024 | Бытовые и аналогичные электрические приборы. Частные требования к сушилкам для одежды и перекладинам для полотенец | Y.11 | SL.09/24 | Ненормальная работа | Y.11/SL.09/24 | 2 |  | 4,5,6,7,11,14 | 11.12 | 5,9,26,48,147
q-2301 | Ненормальная работа | ГОСТ IEC 60335-2-28-2012 ГОСТ IEC 60335-2-28-2012 п.п.19.7 с дополнением ГОСТ IEC 60335-1-2024 | Безопасность бытовых и аналогичных электрических приборов. Частные требования к отпаривателям тканей | Y.11 | SL.09/24 | Ненормальная работа | Y.11/SL.09/24 | 2 |  | 4,5,6,7,11,14 | 11.12 | 5,9,26,48,147
q-2302 | Ненормальная работа | O‘zMSt IEC 60335-2-35:2024 (IEC 60335-2-35:2012+AMD:2016+AMD2:2020, IDT) п.п.19.4, 19.13 с дополнением ГОСТ IEC 60335-1-2024 | Проточные водонагреватели | Y.11 | SL.09/24 | Ненормальная работа | Y.11/SL.09/24 | 2 |  | 4,5,6,7,11,14 | 11.12 | 5,9,26,48,147
q-2303 | Ненормальная работа | ГОСТ IEC 60335-2-85-2012 п.19.2, п.19.3 | Безопасность бытовых и аналогичных электрических приборов. Частные требования к отпаривателям тканей | Y.11 | SL.09/24 | Ненормальная работа | Y.11/SL.09/24 | 2 |  | 4,5,6,7,11,14 | 11.12 | 5,9,26,48,147
q-2304 | Ненормальная работа | ГОСТ IEC 60335-2-14-2020 п.п.19.7;19.10; 19.101; 19.102 с дополнением ГОСТ IEC 60335-1-2024 | Бытовые и аналогичные электрические приборы. Кухонная машина | Y.11 | SL.09/24 | Ненормальная работа | Y.11/SL.09/24 | 2 |  | 4,5,6,7,11,14 | 11.12 | 5,9,26,48,147
q-2305 | Ненормальный режим работы | ГОСТ IEC 60335-2-70-2015 п.п.19.7;19.101 с дополнением ГОСТ IEC 60335-1-2024; | Безопасность бытовых и аналогичных электрических приборов.Частные требования к доильным установкам | Y.11 | SL.09/24 | Ненормальная работа | Y.11/SL.09/24 | 2 |  | 4,5,6,7,11,14 | 11.12 | 5,9,26,48,147
q-2306 | Ненормальный режим работы | ГОСТ IEC 60950-1-2014 п. 5.3.2, Прил. В, п.5.3.3 Прил. С | Оборудование информационных технологий включая электрическое офисное и связанное с ним оборудование. | Y.11 | SL.09/24 | Ненормальная работа | Y.11/SL.09/24 | 2 |  | 4,5,6,7,11,14 | 11.12 | 5,9,26,48,147
q-2307 | Ненормальный режим работы | ГОСТ IEC 60335-2-98-2012 п.п.19.2;19.3; 19.4 | Безопасность бытовых и аналогичных электрических приборов. Очистки воздуха | Y.11 | SL.09/24 | Ненормальная работа | Y.11/SL.09/24 | 2 |  | 4,5,6,7,11,14 | 11.12 | 5,9,26,48,147
q-2308 | Ненормальный режим работы | ГОСТ IEC 60335-2-74-2012 п.п.19.1;19.2; 19.4; 19.13; 19.101 с дополнением ГОСТ IEC 60335-1-2024 | Гибкие листовые нагревательные элементы для обогрева жилых помещений | Y.11 | SL.09/24 | Ненормальная работа | Y.11/SL.09/24 | 2 |  | 4,5,6,7,11,14 | 11.12 | 5,9,26,48,147
q-2309 | Ненормальный режим работы | ГОСТ IEC 60601-1-1-2011 п.52 | Изделия медицинские электрические | Y.11 | SL.09/24 | Ненормальная работа | Y.11/SL.09/24 | 2 |  | 4,5,6,7,11,14 | 11.12 | 5,9,26,48,147
q-2310 | Ненормальный режим работы | ГОСТ IEC 60335-2-77-2011 п.п.19.7 с дополнением ГОСТ IEC 60335-1-2024 | Безопасность бытовых и аналогичных электрических приборов.Частные требования к приборам для уничтожения насекомых | Y.11 | SL.09/24 | Ненормальная работа | Y.11/SL.09/24 | 2 |  | 4,5,6,7,11,14 | 11.12 | 5,9,26,48,147
q-2311 | Ненормальный режим работы | ГОСТ IEC 60335-2-103-2017 п.19.11.2, п.19.11.4.8, п.19.101 | Приводы для ворот, дверей и окон | Y.11 | SL.09/24 | Ненормальная работа | Y.11/SL.09/24 | 2 |  | 4,5,6,7,11,14 | 11.12 | 5,9,26,48,147
q-2312 | Ненормальный режим работы | ГОСТ IEC 60335-2-23-2019 п.п.19.1; 19.2; 19.7; 19.10; 19.101; 19.102 с дополнением ГОСТ IEC 60335-1-2024 | Приборы по уходу за кожей и волосами | Y.11 | SL.09/24 | Ненормальная работа | Y.11/SL.09/24 | 2 |  | 4,5,6,7,11,14 | 11.12 | 5,9,26,48,147
q-2313 | Ненормальный режим работы | ГОСТ IEC 60335-2-51-2012 п.п.19.7; 19.101 с дополнением ГОСТ IEC 60335- 1-2024 | Безопасность бытовых и аналогичных электрических приборов. Частные требования к стационарным циркуляционным насосам для отопительных систем и систем водоснабжения | Y.11 | SL.09/24 | Ненормальная работа | Y.11/SL.09/24 | 2 |  | 4,5,6,7,11,14 | 11 | 26,48,121,147
q-2314 | Ненормальный режим работы | ГОСТ IEC 60335-2-54-2014 п.п.19.2;19.4 с дополнением ГОСТ IEC 60335-1-2024 | Безопасность бытовых и аналогичных электрических приборов. Приборам для очистки поверхности с использованием жидкостей или пара | Y.11 | SL.09/24 | Ненормальная работа | Y.11/SL.09/24 | 2 |  | 4,5,6,7,11,14 | 11.12 | 5,9,26,48,147
q-2315 | Ненормальный режим работы | O‘zMSt IEC 60335-2-25:2024 (IEC 60335- 2-25:2020, IDT) п.п.19.11.2;19.13; 19.101; 19.102; 19.103; 19.104;19.105 с дополнением ГОСТ IEC 60335-1-2024 | Микроволновые (комбинированные)печи | Y.11 | SL.09/24 | Ненормальная работа | Y.11/SL.09/24 | 2 |  | 4,5,6,7,11,14 | 11.12 | 5,9,26,48,147
q-2316 | Ненормальный режим работы | ГОСТ IEC 60335-2-58-2021 п.п.19.1;19.2; 19.7; 19.13; 19.101 с дополнением ГОСТ IEC 60335-1-2024 | Бытовые и аналогичные электрические приборы. Посудомечным машинам | Y.11 | SL.09/24 | Ненормальная работа | Y.11/SL.09/24 | 2 |  | 4,5,6,7,11,14 | 11.12 | 5,9,26,48,147
q-2317 | Перезаряд | ГОСТ Р МЭК 62619- 2020 п.7.2.5 | Аккумуляторы и аккумуляторные батареи, содержащие щелочной или другие некислотные электролиты | Y.11 | SL.09/24 | Ненормальная работа | Y.11/SL.09/24 | 2 |  | 4,5,6,7,11,14 | 10 | 22,26,147,326,327
q-2318 | Перезаряд | ГОСТ Р МЭК 63057-2021 п.7.1.6, п.7.2.6, п.7.1.7, п.7.2.7 | Аккумуляторы и аккумуляторные батареи, содержащие щелочной или другие некислотные электролиты. Батареи литиевые для использования в дорожных транспортных средствах не для целей приведения в движение. | Y.11 | SL.09/24 | Ненормальная работа | Y.11/SL.09/24 | 2 |  | 4,5,6,7,11,14 | 10 | 22,26,147,326,327
q-2319 | Прерывание электропитания | ГОСТ IEC 60601-1-1-2011 п.11.8 | Изделия медицинские электрические | Y.11 | SL.09/24 | Ненормальная работа | Y.11/SL.09/24 | 2 |  | 4,5,6,7,11,14 | 11.12 | 5,9,26,48,147
q-2320 | Принудительный разряд | ГОСТ Р МЭК 62619- 2020 п.7.2.6 | Аккумуляторы и аккумуляторные батареи, содержащие щелочной или другие некислотные электролиты | Y.11 | SL.09/24 | Ненормальная работа | Y.11/SL.09/24 | 2 |  | 4,5,6,7,11,14 | 10 | 22,26,147,326,327
q-2321 | Рассмотрение внутреннего короткого замыкания | ГОСТ Р МЭК 62619- 2020 п.7.3 | Аккумуляторы и аккумуляторные батареи, содержащие щелочной или другие некислотные электролиты | Y.11 | SL.09/24 | Ненормальная работа | Y.11/SL.09/24 | 2 |  | 4,5,6,7,11,14 | 10 | 22,26,147,326,327
q-2322 | Управление напряжением при перезаряде | ГОСТ Р МЭК 62619- 2020 п.8.2.2 | Аккумуляторы и аккумуляторные батареи, содержащие щелочной или другие некислотные электролиты | Y.11 | SL.09/24 | Ненормальная работа | Y.11/SL.09/24 | 2 |  | 4,5,6,7,11,14 | 10 | 22,26,147,326,327
q-2323 | Устойчивость к коротким замыканиям | ГОСТ 30123.0-97 п. 8.2.11 | Вентиляторы малогабаритные постоянного тока | Y.11 | SL.09/24 | Ненормальная работа | Y.11/SL.09/24 | 2 |  | 4,5,6,7,11,14 | 11.12 | 5,9,26,48,147
q-2324 | Емкости батареи | ГОСТ 28133-89 п.2.5 | Батареи аккумуляторные свинцовые тяговые. | Y.11 | SL.09/25 | Номинальная емкость батарей | Y.11/SL.09/25 | 2 |  | 4,5,6,7,11,14 | 10 | 22,26,147,326,327
q-2325 | Заряд | ГОСТ 959-2002 п.7.3.2 | Батареи аккумуляторные свинцовые стартерные для автотракторной техники. | Y.11 | SL.09/25 | Номинальная емкость батарей | Y.11/SL.09/25 | 2 |  | 4,5,6,7,11,14 | 10 | 22,26,147,326,327
q-2326 | Заряженность батарей Воздействия температур | ГОСТ 959-2002 п.7.3.8 ГОСТ 959-2002 п.7.4.1 | Батареи аккумуляторные свинцовые стартерные для автотракторной техники. | Y.11 | SL.09/25 | Номинальная емкость батарей | Y.11/SL.09/25 | 2 |  | 4,5,6,7,11,14 | 10 | 22,26,147,326,327
q-2327 | Номинальная емкость батарей | ГОСТ Р МЭК 61960-4-2020 п. 7.1 | Литий-ионные аккумуляторы и батареи для портативных применений | Y.11 | SL.09/25 | Номинальная емкость батарей | Y.11/SL.09/25 | 2 |  | 4,5,6,7,11,14 | 10 | 22,26,147,326,327
q-2328 | Расход воды | ГОСТ Р 53165-2020 п.9.7 | Батареи аккумуляторные свинцовые стартерные для автотракторной техники. | Y.11 | SL.09/25 | Номинальная емкость батарей | Y.11/SL.09/25 | 2 |  | 4,5,6,7,11,14 | 10 | 22,26,147,326,327
q-2329 | Саморазряд | ГОСТ 959-2002 п.7.3.7 | Батареи аккумуляторные свинцовые стартерные для автотракторной техники. | Y.11 | SL.09/25 | Номинальная емкость батарей | Y.11/SL.09/25 | 2 |  | 4,5,6,7,11,14 | 10 | 22,26,147,326,327
q-2330 | Снижение ёмкости аккумулятора после хранения в заряженном состоянии является естественным процессом саморазряда | ГОСТ 28133-89 п.2.7 | Батареи аккумуляторные свинцовые тяговые. | Y.11 | SL.09/25 | Номинальная емкость батарей | Y.11/SL.09/25 | 2 |  | 4,5,6,7,11,14 | 10 | 22,26,147,326,327
q-2331 | Сохранность заряда | ГОСТ Р 53165-2020 п.9.5 | Батареи аккумуляторные свинцовые стартерные для автотракторной техники. | Y.11 | SL.09/25 | Номинальная емкость батарей | Y.11/SL.09/25 | 2 |  | 4,5,6,7,11,14 | 10 | 22,26,147,326,327
q-2332 | Сухозаряженность | ГОСТ 959-2002 п.7.3.1 | Батареи аккумуляторные свинцовые стартерные для автотракторной техники. | Y.11 | SL.09/25 | Номинальная емкость батарей | Y.11/SL.09/25 | 2 |  | 4,5,6,7,11,14 | 10 | 22,26,147,326,327
q-2333 | Конструкция | ГОСТ Р 53165-2020 п.9.11 | Батареи аккумуляторные свинцовые стартерные для автотракторной техники. | Y.11 | SL.09/26 | Ток холодной прокрутки | Y.11/SL.09/26 | 2 |  | 4,5,6,7,11,14 | 10 | 22,26,147,326,327
q-2334 | Прием заряда | ГОСТ Р 53165-2020 п.9.4 | Батареи аккумуляторные свинцовые стартерные для автотракторной техники. | Y.11 | SL.09/26 | Ток холодной прокрутки | Y.11/SL.09/26 | 2 |  | 4,5,6,7,11,14 | 10 | 22,26,147,326,327
q-2335 | Прием заряда | ГОСТ 959-2002 п.7.3.6 | Батареи аккумуляторные свинцовые стартерные для автотракторной техники. | Y.11 | SL.09/26 | Ток холодной прокрутки | Y.11/SL.09/26 | 2 |  | 4,5,6,7,11,14 | 10 | 22,26,147,326,327
q-2336 | Расход воздуха через компрессор | ГОСТ Р 53637-2009 п.6.6.1.3 | Турбокомпрессоры автотракторные | Y.11 | SL.09/26 | Ток холодной прокрутки | Y.11/SL.09/26 | 2 |  | 4,5,6,7,11,14 | 10 | 22,26,147,326,327
q-2337 | Характеристики ТК | ГОСТ Р 53637-2009 п.6.6.4 | Турбокомпрессоры автотракторные | Y.11 | SL.09/26 | Ток холодной прокрутки | Y.11/SL.09/26 | 2 |  | 4,5,6,7,11,14 | 10 | 26.147
q-2338 | Защита от контакта с частями, находящимися под напряжением | ГОСТ IEC 60601-1-1-2011 п.8.4.2, п.5.9.2.1, п.5.9.2.2 | Изделия медицинские электрические | Y.11 | SL.09/27 | Проверка узлов пайки и токоведущих | Y.11/SL.09/27 | 2 |  | 4,5,6,7,11,14 | 10 | 222,224,225,228,229,230,231
q-2339 | Конструкция | ГОСТ 25034-85 п.3.3.2 | Зажимы контактные винтовые | Y.11 | SL.09/27 | Проверка узлов пайки и токоведущих | Y.11/SL.09/27 | 2 |  | 4,5,6,7,11,14 | 10 | 147.162
q-2340 | Контактные зажимы | ГОСТ 30988.1-2020 п.12.2.1, п.12.2.6, п.12.2.7, п.12.2.8, п.12.2.11 | Соединители электрические штепсельные бытового и аналогичного назначения | Y.11 | SL.09/27 | Проверка узлов пайки и токоведущих | Y.11/SL.09/27 | 2 |  | 4,5,6,7,11,14 | 10 | 18,19,20,24,147
q-2341 | Способность | ГОСТ 23784-98 п.8.2.7 | Соединители низкочастотные низковольтные и комбинированные | Y.11 | SL.09/27 | Проверка узлов пайки и токоведущих | Y.11/SL.09/27 | 2 |  | 4,5,6,7,11,14 | 10 | 18,26,147,432,438
q-2342 | Узлы пайки и токоведущих деталей | ГОСТ 959-2002 п.7.2.6 | Батареи аккумуляторные свинцовые стартерные для автотракторной техники. | Y.11 | SL.09/27 | Проверка узлов пайки и токоведущих | Y.11/SL.09/27 | 2 |  | 4,5,6,7,11,14 | 10 | 22,26,147,326,327
q-2343 | Узлы пайки и токоведущих деталей | ГОСТ 6851-2003 п.7.2.6 | Батареи аккумуляторные свинцовые стартерные и нестартерные для мотоциклетной техники. | Y.11 | SL.09/27 | Проверка узлов пайки и токоведущих | Y.11/SL.09/27 | 2 |  | 4,5,6,7,11,14 | 10 | 22,26,147,326,327
q-2344 | Внутреннее сопротивление элемента или батареи | ГОСТ Р МЭК 61960-4-2020 п. 6.6 | Литий-ионные аккумуляторы и батареи для портативных применений | Y.11 | SL.09/28 | Другое | Y.11/SL.09/28 | 1 |  | 4,5,6,7,11,14 | 10 | 22,26,147,326,327
q-2345 | Внутреннее сопротивление элемента или батареи (метод переменного тока) | ГОСТ Р МЭК 61960-4-2020 п. 6.6 | Аккумуляторы и аккумуляторные батареи, содержащие щелочной или другие некислотные электролиты Литий-ионные аккумуляторы и батареи для портативных применений | Y.11 | SL.09/28 | Другое | Y.11/SL.09/28 | 1 |  | 4,5,6,7,11,14 | 10 | 22,26,147,326,327
q-2346 | Волновое сопротивление | ГОСТ Р 53880-2010 п.8.3.6 | Кабели коаксиальные для сетей кабельного телевидения | Y.11 | SL.09/28 | Другое | Y.11/SL.09/28 | 1 |  | 4,5,6,7,11,14 | 11.12 | 5,9,10,26,147,319
q-2347 | Заземление, непрерывность цепи защиты | ГОСТ IEC 61058-1-2012 п. 10.1-10.9 | Выключатели для электроприборов | Y.11 | SL.09/28 | Другое | Y.11/SL.09/28 | 1 |  | 4,5,6,7,11,14 | 11.12 | 5,9,10,26,48,147
q-2348 | Затухание отражения | ГОСТ Р 53880-2010 п.8.3.8 | Кабели коаксиальные для сетей кабельного телевидения | Y.11 | SL.09/28 | Другое | Y.11/SL.09/28 | 2 |  | 4,5,6,7,11,14 | 11.12 | 5,9,10,26,147,319
q-2349 | Испытание на короткое замыкание и нутреннее сопротивление | ГОСТ 60896-2-2002 п. 5.5 | Свинцово-кислотные стационарные батареи | Y.11 | SL.09/28 | Другое | Y.11/SL.09/28 | 2 |  | 4,5,6,7,11,14 | 10 | 22,26,147,326,327
q-2350 | Короткое замыкание | ГОСТ Р МЭК 63193-2022 п.12.1 | Батареи свинцово-кислотные для приведения в движение легких транспортных средств | Y.11 | SL.09/28 | Другое | Y.11/SL.09/28 | 2 |  | 4,5,6,7,11,14 | 10 | 22,26,147,326,327
q-2351 | Коэффициент затухания | ГОСТ Р 53880-2010 п.8.3.7 с дополнением ГОСТ 27893-88 метод 6 | Кабели коаксиальные для сетей кабельного телевидения | Y.11 | SL.09/28 | Другое | Y.11/SL.09/28 | 2 |  | 4,5,6,7,11,14 | 11.12 | 5,9,10,26,147,319
q-2352 | Неоднородность волнового сопротивления | ГОСТ Р 53880-2010 п.8.3.9 | Кабели коаксиальные для сетей кабельного телевидения | Y.11 | SL.09/28 | Другое | Y.11/SL.09/28 | 1 |  | 4,5,6,7,11,14 | 11.12 | 5,9,10,26,147,319
q-2353 | Отделение от опасных напряжений | ГОСТ IEC 60950-1-2014 п.2.3.3 | Оборудование информационных технологий включая электрическое офисное и связанное с ним оборудование. | Y.11 | SL.09/28 | Другое | Y.11/SL.09/28 | 2 |  | 4,5,6,7,11,14 | 11.12 | 5,9,10,26,48,147,222,223,224
q-2354 | Повышенная частота вращения | ГОСТ 3940-2004 п. 6.14 | Электрооборудование автотракторное | Y.11 | SL.09/28 | Другое | Y.11/SL.09/28 | 2 |  | 4,5,6,7,11,14 | 11.12 | 5,9,10,26,48,147
q-2355 | Прерывание электропитания | ГОСТ IEC 60601-1-1-2011 п.11.8 | Изделия медицинские электрические | Y.11 | SL.09/28 | Другое | Y.11/SL.09/28 | 2 |  | 4,5,6,7,11,14 | 11.12 | 5,9,10,26,48,147,222,223,224
q-2356 | Прочность винтовых соединений | ГОСТ 30988.1-2020 п.26.1 | Соединители электрические штепсельные бытового и аналогичного назначения | Y.11 | SL.09/28 | Другое | Y.11/SL.09/28 | 2 |  | 4,5,6,7,11,14 | 11 | 18,24,101,147,162
q-2357 | Прочность крепления шнура | ГОСТ 30988.1-2020 п.23.2 | Соединители электрические штепсельные бытового и аналогичного назначения | Y.11 | SL.09/28 | Другое | Y.11/SL.09/28 | 2 |  | 4,5,6,7,11,14 | 11 | 18,24,147,162
q-2358 | Разрядные характеристики | ГОСТ Р МЭК 61960-4-2020 п. 6.3 | Аккумуляторы и аккумуляторные батареи, содержащие щелочной или другие некислотные электролиты Литий-ионные аккумуляторы и батареи для портативных применений | Y.11 | SL.09/28 | Другое | Y.11/SL.09/28 | 2 |  | 4,5,6,7,11,14 | 10 | 22,26,147,326,327
q-2359 | Разрядные характеристики | ГОСТ Р МЭК 61960-4-2020 п. 6.3 | Литий-ионные аккумуляторы и батареи для портативных применений | Y.11 | SL.09/28 | Другое | Y.11/SL.09/28 | 2 |  | 4,5,6,7,11,14 | 10 | 22,26,147,326,327
q-2360 | Сопротивление заземления | ГОСТ IEC 60974-1-2018 п.10.5.3 | Сварочный аппарат | Y.11 | SL.09/28 | Другое | Y.11/SL.09/28 | 1 |  | 4,5,6,7,11,14 | 11.12 | 5,9,10,26,48,147,222,223,224
q-2361 | Сопротивление заземления | ГОСТ IEC 61984-2016 п.7.3.13 | Соединители | Y.11 | SL.09/28 | Другое | Y.11/SL.09/28 | 1 |  | 4,5,6,7,11,14 | 11.12 | 5,9,10,26,48,147,222,223,224
q-2362 | Сопротивление заземления | ГОСТ IEC 61995-1-2017 п.11.1, п.11.3-11.4 | Устройства для подсоединения светильников бытового и аналогичного назначения | Y.11 | SL.09/28 | Другое | Y.11/SL.09/28 | 1 |  | 4,5,6,7,11,14 | 11.12 | 5,9,10,26,48,147
q-2363 | Сопротивление связи и затухание экранирования кабеля | ГОСТ Р 53880-2010 п.8.3.10 | Кабели коаксиальные для сетей кабельного телевидения | Y.11 | SL.09/28 | Другое | Y.11/SL.09/28 | 1 |  | 4,5,6,7,11,14 | 11.12 | 5,9,10,26,147,319
q-2364 | Сопротивление токопроводящих жил | ГОСТ Р МЭК 61960-4-2020 п. 7.6 | Литий-ионные аккумуляторы и батареи для портативных применений | Y.11 | SL.09/28 | Другое | Y.11/SL.09/28 | 1 |  | 4,5,6,7,11,14 | 10 | 22,26,147,326,327
q-2365 | Усилие при разъеме штырей вилки с гнездами розетки | ГОСТ 30988.1-2020 п.22.1.1, п.22.1.2, п.22.2 | Соединители электрические штепсельные бытового и аналогичного назначения | Y.11 | SL.09/28 | Другое | Y.11/SL.09/28 | 2 |  | 4,5,6,7,11,14 | 11 | 18,24,147,162
q-2366 | Устойчивость к кратковременному выдерживаемому току | ГОСТ Р 55190-2012 п. 5.5 | Устройства комплектные распределительные в металлической оболочке (кру) на номинальное напряжение до 35 кв | Y.11 | SL.09/28 | Другое | Y.11/SL.09/28 | 2 |  | 4,5,6,7,11,14 | 11.12 | 5,9,10,26,48,147
q-2367 | Цепи безопасного сверхнизкого напряжения | ГОСТ IEC 60950-1-2014 п. 2.2 | Оборудование информационных технологий включая электрическое офисное и связанное с ним оборудование. | Y.11 | SL.09/28 | Другое | Y.11/SL.09/28 | 2 |  | 4,5,6,7,11,14 | 11.12 | 5,9,10,26,48,147
q-2368 | Электростатический разряд | ГОСТ Р МЭК 61960-4-2020 п. 7.7 | Литий-ионные аккумуляторы и батареи для портативных применений | Y.11 | SL.09/28 | Другое | Y.11/SL.09/28 | 2 |  | 4,5,6,7,11,14 | 10 | 22,26,147,326,327
q-2369 | Воздействие дождя | ГОСТ 23784-98 п.8.4.3.8 | Соединители низкочастотные низковольтные и комбинированные | Y.11 | SL.10 | Пожаробезопасность | Y.11/SL.10 | 2 |  | 4,5,6,7,11,14 | 8 | 215,217,218,439
q-2370 | Дымообразование при горении и тлении | ГОСТ Р 53880-2010 п.8.9.2 | Кабели коаксиальные для сетей кабельного телевидения | Y.11 | SL.10 | Пожаробезопасность | Y.11/SL.10 | 2 |  | 4,5,6,7,11,14 | 8 | 26,147,312
q-2371 | Дымообразования при горении и тлении | ГОСТ Р 55025-2012 п.8.9.3 | Кабели силовые с пластмассовой изоляцией на номинальное напряжение от 6 до 35 кв включительно | Y.11 | SL.10 | Пожаробезопасность | Y.11/SL.10 | 2 |  | 4,5,6,7,11,14 | 8 | 26,147,312
q-2372 | Испытание на нераспространение горения | O'z DSt 3172:2017 п.6.5 с дополнением ГОСТ IEC 60332-1-2-2011 | Кабели, шнуры и соединители. Волоконно-оптические. | Y.11 | SL.10 | Пожаробезопасность | Y.11/SL.10 | 2 |  | 4,5,6,7,11,14 | 8 | 26,147,312
q-2373 | Ненормальная работа | O‘zMSt IEC 60335-2-40:2024 (IEC 60335-2-40:2022, IDT) п.п.19.1;19.2; 19.3; 19.4; 19.7; 19.8; 19.11.4;19.11.4.8; | Бытовые и аналогичные электрические приборы. Частные требования к насосам | Y.11 | SL.10 | Пожаробезопасность | Y.11/SL.10 | 2 |  | 4,5,6,7,11,14 | 11.12 | 5,9,10,26,48,147
q-2374 | Ненормальная работа | ГОСТ IEC 60335-2-9-2024 п.п.19.2; 19.4; 19.13; 19.101; 19.102; 19.104;19.105; 19.106 | Бытовые и аналогичные электрические приборы. Частные требования к грилям, тостерам и аналогичным переносным приборам для приготовления пищи | Y.11 | SL.10 | Пожаробезопасность | Y.11/SL.10 | 2 |  | 4,5,6,7,11,14 | 11.12 | 5,9,10,26,48,147
q-2375 | Ненормальная работа | ГОСТ IEC 60335-2-41-2015 п.19.101, п.19.102 | Бытовые и аналогичные электрические приборы. Частные требования к насосам | Y.11 | SL.10 | Пожаробезопасность | Y.11/SL.10 | 2 |  | 4,5,6,7,11,14 | 11.12 | 5,9,10,26,48,147
q-2376 | Ненормальная работа | ГОСТ IEC 60335-2-6-2016 п.п.19.2; 19.4; 19.11.4; 19.13; 19.101; 19.102;19.103 | Бытовые и аналогичные электрические приборы. Безопасность. Частные требования к стационарным кухонным плитам, конфорочным панелям, жарочным шкафам и аналогичным приборам | Y.11 | SL.10 | Пожаробезопасность | Y.11/SL.10 | 2 |  | 4,5,6,7,11,14 | 11.12 | 5,9,10,26,48,147
q-2377 | Ненормальная работа | O‘zMSt IEC 60335-2-31:2024 (IEC 60335-2-31:2024, IDT) п.п.19.13;19.101 | Безопасность бытовых и аналогичных электрических приборов. Очистки воздуха | Y.11 | SL.10 | Пожаробезопасность | Y.11/SL.10 | 2 |  | 4,5,6,7,11,14 | 11.12 | 5,9,10,26,48,147
q-2378 | Ненормальный режим работы | ГОСТ IEC 60335-2-45-2014 п.п.19.2;19.3; 19.4; 19.13; 19.101 | Безопасность бытовых и аналогичных электрических приборов. Частные требования к переносным нагревательным инструментам и аналогичным приборам | Y.11 | SL.10 | Пожаробезопасность | Y.11/SL.10 | 2 |  | 4,5,6,7,11,14 | 11.12 | 5,9,10,26,48,147
q-2379 | Ненормаьлная работа | ГОСТ IEC 60335-2-5-2014 п.19.1, п.19.2, п.19.13, п.19.101 | Бытовые и аналогичные электрические приборы. Посудомоечным машинам | Y.11 | SL.10 | Пожаробезопасность | Y.11/SL.10 | 2 |  | 4,5,6,7,11,14 | 11.12 | 5,9,10,26,48,147
q-2380 | Нераспространение горения | ГОСТ IEC 60332-1-2-2011 | Кабели с поливинилхлоридной изоляцией на номинальное напряжение до 450/750 в включительно | Y.11 | SL.10 | Пожаробезопасность | Y.11/SL.10 | 2 |  | 4,5,6,7,11,14 | 8 | 26,147,312
q-2381 | Нераспространения горения кабелей при групповой прокладке | ГОСТ Р 55025-2012 п.8.9.2 | Кабели силовые с пластмассовой изоляцией на номинальное напряжение от 6 до 35 кв включительно | Y.11 | SL.10 | Пожаробезопасность | Y.11/SL.10 | 2 |  | 4,5,6,7,11,14 | 8 | 26,147,312
q-2382 | Нераспространения горения одиночного кабеля | ГОСТ Р 55025-2012 п.8.9.1 | Кабели силовые с пластмассовой изоляцией на номинальное напряжение от 6 до 35 кв включительно | Y.11 | SL.10 | Пожаробезопасность | Y.11/SL.10 | 2 |  | 4,5,6,7,11,14 | 8 | 26,147,312
q-2383 | Нераспространения горения одиночного кабеля. | ГОСТ Р 53880-2010 п.8.9.1 с доп. ГОСТ Р МЭК 60332-1-2 или ГОСТ Р МЭК 60332-2-2. | Кабели коаксиальные для сетей кабельного телевидения | Y.11 | SL.10 | Пожаробезопасность | Y.11/SL.10 | 2 |  | 4,5,6,7,11,14 | 8 | 26,147,312
q-2384 | Нераспространения горения при групповой прокладке | ГОСТ Р 53880-2010 п.8.9.1 с доп. ГОСТ Р МЭК 60332-3-24 или ГОСТ Р МЭК 60332-3-25 | Кабели коаксиальные для сетей кабельного телевидения | Y.11 | SL.10 | Пожаробезопасность | Y.11/SL.10 | 2 |  | 4,5,6,7,11,14 | 8 | 26,147,312
q-2385 | Нерасространение горения одиночного вертикально расположеного кабеля | ГОСТ 31996-2012 п 8.9.3. ГОСТ IEC 60332-1-2, ГОСТ IEC 60332-1-3 | Кабели силовые с пластмассовой изоляцией на номинальное напряжение 0,66 , 1 и 3 кВ | Y.11 | SL.10 | Пожаробезопасность | Y.11/SL.10 | 2 |  | 4,5,6,7,11,14 | 8 | 26,147,312
q-2386 | Нерасространение горения одиночного вертикально расположеного провода | ГОСТ IEC 60332-1-2-2011 Раздел 5, доп. ГОСТ IEC 60332-1-1-2011 | Провода и шнуры на номинальное напряжение 450/750 В | Y.11 | SL.10 | Пожаробезопасность | Y.11/SL.10 | 2 |  | 4,5,6,7,11,14 | 8 | 26,147,312
q-2387 | Образование горящих капелек/частиц | ГОСТ IEC 60332-1-3-2011 Раздел 5 | Изолированного провода или кабеля | Y.11 | SL.10 | Пожаробезопасность | Y.11/SL.10 | 2 |  | 4,5,6,7,11,14 | 8 | 26,147,312
q-2388 | Огнестойкость | ГОСТ Р 53880-2010 п.8.9.5 | Кабели коаксиальные для сетей кабельного телевидения | Y.11 | SL.10 | Пожаробезопасность | Y.11/SL.10 | 2 |  | 4,5,6,7,11,14 | 8 | 26,147,312
q-2389 | Огнестойкость | ГОСТ ІЕС 60335-1-2024 п.30.2, п.30.2.1, п.30.2.2, п.30.2,3, п.30.2.3.1, т.30.2.3.2, п.30.2.4 приложение Е | Бытовые и аналогичные электрические приборы | Y.11 | SL.10 | Пожаробезопасность | Y.11/SL.10 | 2 |  | 4,5,6,7,11,14 | 8 | 26,147,314
q-2390 | Огнестойкость | ГОСТ Р МЭК 60695-2-2-2011 п.8-8.6, | Игольчатым пламенем | Y.11 | SL.10 | Пожаробезопасность | Y.11/SL.10 | 2 |  | 4,5,6,7,11,14 | 8 | 26,147,313,314
q-2391 | Огнестойкость | ГОСТ ІЕС 60695-11-5-2013 п.9-9.3 | Изделия электронной техники и электротехник | Y.11 | SL.10 | Пожаробезопасность | Y.11/SL.10 | 2 |  | 4,5,6,7,11,14 | 8 | 26,147,314
q-2392 | Огнестойкость | ГОСТ Р 56712-2015 п.8.14 с дополнением ГОСТ 30244-94 | Панели многослойные из поликарбоната | Y.11 | SL.10 | Пожаробезопасность | Y.11/SL.10 | 2 |  | 4,5,6,7,11,14 | 8 | 26,147,314
q-2393 | Огнестойкость | ГОСТ ІЕС 60695-2-11-2013 п. 10, п.10.1, п.10.2 | Раскалённая проволок | Y.11 | SL.10 | Пожаробезопасность | Y.11/SL.10 | 2 |  | 4,5,6,7,11,14 | 8 | 26,147,314
q-2394 | Огнестойкость | ГОСТ 27483-87 (МЭК 695-2-1-80) п.9, п.10, п.11 | Электротехнических изделий, подвергаемые проверке на стойкость к нагретой проволоке. | Y.11 | SL.10 | Пожаробезопасность | Y.11/SL.10 | 2 |  | 4,5,6,7,11,14 | 8 | 26,147,314
q-2395 | Огнестойкость при проникновениях в здание | ГОСТ IEC 61439-6-2017 п.10.102 | Низковольтные комплектные устройства распределения и управления | Y.11 | SL.10 | Пожаробезопасность | Y.11/SL.10 | 2 |  | 4,5,6,7,11,14 | 8 | 26,147,314
q-2396 | Огнестойкость, Трекингостойкость | ГОСТ IЕС 60570-2012 13.03.2001п.16.1, п.16. | Шинопроводы для светильников | Y.11 | SL.10 | Пожаробезопасность | Y.11/SL.10 | 2 |  | 4,5,6,7,11,14 | 8 | 26,147,312
q-2397 | Огнестойкость,Трекингостойкость | ГОСТ IEC 62560-2018 п.12 | Лампы со светоизлучающими диодами со встроенными средствами для обеспечения стабильной работы, предназначенные для бытового и аналогичного общего освещения, на напряжения свыше 50 V до 250 V и мощностью до 60 W включительно | Y.11 | SL.10 | Пожаробезопасность | Y.11/SL.10 | 2 |  | 4,5,6,7,11,14 | 8 | 26,147,313,314
q-2398 | Пожарная безопасность | ГОСТ 23784-98 п.8.8.2 | Соединители низкочастотные низковольтные и комбинированные | Y.11 | SL.10 | Пожаробезопасность | Y.11/SL.10 | 2 |  | 4,5,6,7,11,14 | 8 | 26,147,312
q-2399 | Пожароопасность | ГОСТ IEC 60695-11-4-2016 Раздел 4 | Пламя. Пламя мощностью 50 Вт | Y.11 | SL.10 | Пожаробезопасность | Y.11/SL.10 | 2 |  | 4,5,6,7,11,14 | 8 | 26,147,313,314
q-2400 | Пожароопасность | ГОСТ IEC 60695-11-3-2018 Раздел 4, Раздел 5 | Пламя Пламенем мощностью 500 Вт | Y.11 | SL.10 | Пожаробезопасность | Y.11/SL.10 | 2 |  | 4,5,6,7,11,14 | 8 | 26,147,313,314
q-2401 | Пожароопасность | ГОСТ IEC 60695-11-10-2016 Раздел 8, Раздел 9 | Пламя Пламенем мощностью 500 Вт | Y.11 | SL.10 | Пожаробезопасность | Y.11/SL.10 | 2 |  | 4,5,6,7,11,14 | 8 | 26,147,313,314
q-2402 | Пожароопасность | ГОСТ IEC 60695-11-20-2017 Раздел 8 | Пламя Пламенем мощностью 500 Вт | Y.11 | SL.10 | Пожаробезопасность | Y.11/SL.10 | 2 |  | 4,5,6,7,11,14 | 8 | 26,147,313,314
q-2403 | Проверка количества выделяемых газов галогенных кислот в пересчете на HCI изоляции и наружной оболочки | ГОСТ Р 55025-2012 п.8.9.4 | Кабели силовые с пластмассовой изоляцией на номинальное напряжение от 6 до 35 кв включительно | Y.11 | SL.10 | Пожаробезопасность | Y.11/SL.10 | 2 |  | 4,5,6,7,11,14 | 8 | 26,147,312
q-2404 | Проверка проводимости и pH водного раствора с адсорбированными продуктами дымо- и газовыделения при горении и тлении изоляции и наружной оболочки | ГОСТ Р 55025-2012 п.8.9.5 | Кабели силовые с пластмассовой изоляцией на номинальное напряжение от 6 до 35 кв включительно | Y.11 | SL.10 | Пожаробезопасность | Y.11/SL.10 | 2 |  | 4,5,6,7,11,14 | 8 | 26,147,312
q-2405 | Стойкость к распространению пламени | ГОСТ IEC 61439-6-2017 п. 10.101 | Низковольтные комплектные устройства распределения и управления | Y.11 | SL.10 | Пожаробезопасность | Y.11/SL.10 | 2 |  | 4,5,6,7,11,14 | 8 | 26,147,314
q-2406 | Стойкость к трекингу | ГОСТ IEC 61535-2024 п.24.2 | Соединители монтажные, предназначенные для постоянного подключения в стационарных установках | Y.11 | SL.10 | Пожаробезопасность | Y.11/SL.10 | 2 |  | 4,5,6,7,11,14 | 8 | 26,147,313
q-2407 | Стойкость к чрезмерному нагреву (испытание раскаленной проволокой) | ГОСТ IEC 61535-2024 п.24.1 | Соединители монтажные, предназначенные для постоянного подключения в стационарных установках | Y.11 | SL.10 | Пожаробезопасность | Y.11/SL.10 | 2 |  | 4,5,6,7,11,14 | 8 | 26,147,314
q-2408 | Теплостойкость | ГОСТ IEC 60695-10-2-2013 п.7 | Чрезмерный нагрев. Испытание давлением шарика | Y.11 | SL.10 | Пожаробезопасность | Y.11/SL.10 | 2 |  | 4,5,6,7,11,14 | 8 | 26,147,313,314
q-2409 | Теплостойкость | ГОСТ IEC 60695-10-3-2018 Раздел 8 | Чрезмерный нагрев с целью оценки снятия деформационного напряжения формы (Mould Stress Relief Distortion Test) | Y.11 | SL.10 | Пожаробезопасность | Y.11/SL.10 | 2 |  | 4,5,6,7,11,14 | 8 | 26,147,313,314
q-2410 | Теплостойкость | ГОСТ IEC 60950-1-2014 п. 4.6.5 | Оборудование информационных технологий включая электрическое офисное и связанное с ним оборудование. | Y.11 | SL.10 | Пожаробезопасность | Y.11/SL.10 | 2 |  | 4,5,6,7,11,14 | 8 | 26,147,314
q-2411 | Теплостойкость, огнестойкость и стойкость к токам поверхностного разряда | ГОСТ IEC 60320-1-2021 п.27.1.5, п.27.2 | Соединители приборные бытового и аналогичного назначения | Y.11 | SL.10 | Пожаробезопасность | Y.11/SL.10 | 2 |  | 4,5,6,7,11,14 | 8 | 26,147,314
q-2412 | Блокировка | ГОСТ IEC 61984-2016 п.7.3.4 | Соединители | Y.11 | SL.12 | Испытания на надежность, долговечность | Y.11/SL.12 | 1 |  | 4,5,6,7,11,14 | 12 | 101,147,162
q-2413 | Влагостойкость | ГОСТ IEC 61851-22-2017 п.11.1.4 | Станция зарядки постоянным током для электрических транспортных средств | Y.11 | SL.12 | Испытания на надежность, долговечность | Y.11/SL.12 | 1 |  | 4,5,6,7,11,14 | 12 | 26.216
q-2414 | Долговечность | ГОСТ 23784-98 п.8.5.2 | Соединители низкочастотные низковольтные и комбинированные | Y.11 | SL.12 | Испытания на надежность, долговечность | Y.11/SL.12 | 1 |  | 4,5,6,7,11,14 | 11.12 | 5,9,10,26,48,147
q-2415 | Износостойкость | ГОСТ IEC 61995-1-2017 п.15.1 | Устройства для подсоединения светильников бытового и аналогичного назначения | Y.11 | SL.12 | Испытания на надежность, долговечность | Y.11/SL.12 | 1 |  | 4,5,6,7,11,14 | 12 | 101,147,162
q-2416 | Кабелей на стойкость к старению и проверку совместимости материалов изоляции, внутренней и наружной оболочек | ГОСТ Р 55025-2012 п.8.6.10 | Кабели силовые с пластмассовой изоляцией на номинальное напряжение от 6 до 35 кв включительно | Y.11 | SL.12 | Испытания на надежность, долговечность | Y.11/SL.12 | 1 |  | 4,5,6,7,11,14 | 11 | 26,147,328,329,330,331,333,334
q-2417 | Конструкция | ГОСТ IEC 60335-2-5-2014 п.22.6, п.22.101, п.22.102, п.22.103, п.22.104 | Бытовые и аналогичные электрические приборы. Посудомоечным машинам | Y.11 | SL.12 | Испытания на надежность, долговечность | Y.11/SL.12 | 1 |  | 4,5,6,7,11,14 | 12 | 26,121,147
q-2418 | Надежности преобразователей | ГОСТ 7237-82 п.6.16 | Преобразователи сварочные | Y.11 | SL.12 | Испытания на надежность, долговечность | Y.11/SL.12 | 1 |  | 4,5,6,7,11,14 | 11.12 | 5,9,10,26,48,147
q-2419 | Надежность | ГОСТ Р 55025-2012 п.8.7 | Кабели силовые с пластмассовой изоляцией на номинальное напряжение от 6 до 35 кв включительно | Y.11 | SL.12 | Испытания на надежность, долговечность | Y.11/SL.12 | 1 |  | 4,5,6,7,11,14 | 11 | 26,147,328,329,330,331,333,334
q-2420 | Наработка батареи | ГОСТ 28133-89 п.2.6 | Батареи аккумуляторные свинцовые тяговые. | Y.11 | SL.12 | Испытания на надежность, долговечность | Y.11/SL.12 | 1 |  | 4,5,6,7,11,14 | 10 | 22,26,147,326,327
q-2421 | Нестираемость маркировки | ГОСТ IEC 61643-11-2013 п.8.2 | Устройства защиты от перенапряжений низковольтные | Y.11 | SL.12 | Испытания на надежность, долговечность | Y.11/SL.12 | 1 |  | 4,5,6,7,11,14 | 12 | 101,147,162
q-2422 | Показатели надежности | ГОСТ 3940-2004 п. 6.19 | Электрооборудование автотракторное | Y.11 | SL.12 | Испытания на надежность, долговечность | Y.11/SL.12 | 1 |  | 4,5,6,7,11,14 | 11.12 | 5,9,10,26,48,147
q-2423 | Проверка прочности маркировки | ГОСТ 31946-2012 п 8.8.3 | Провода самонесущие изолированные и защищенные для воздушных линий электропередачи | Y.11 | SL.12 | Испытания на надежность, долговечность | Y.11/SL.12 | 1 |  | 4,5,6,7,11,14 | 12 | 101,147,162
q-2424 | Проверка характеристик до и после старения изоляции, материала внутренней оболочки, наружной оболочки | ГОСТ Р 55025-2012 п.8.6.1 | Кабели силовые с пластмассовой изоляцией на номинальное напряжение от 6 до 35 кв включительно | Y.11 | SL.12 | Испытания на надежность, долговечность | Y.11/SL.12 | 1 |  | 4,5,6,7,11,14 | 11 | 26,147,328,329,330,331,333,334
q-2425 | Прочность маркировки | ГОСТ 31996-2012 п 8.8.2 | Кабели силовые с пластмассовой изоляцией на номинальное напряжение 0,66 , 1 и 3 кВ | Y.11 | SL.12 | Испытания на надежность, долговечность | Y.11/SL.12 | 1 |  | 4,5,6,7,11,14 | 12 | 101,147,162
q-2426 | Прочность маркировки | ГОСТ IEC 61984-2016 п.7.3.2 | Соединители | Y.11 | SL.12 | Испытания на надежность, долговечность | Y.11/SL.12 | 1 |  | 4,5,6,7,11,14 | 12 | 101,147,162
q-2427 | Ресурсные испытания | ГОСТ Р МЭК 62660-1-2020 п.7.8 | Аккумуляторы литий-ионные для электрических дорожных транспортных средств | Y.11 | SL.12 | Испытания на надежность, долговечность | Y.11/SL.12 | 1 |  | 4,5,6,7,11,14 | 10 | 22,26,147,326,327
q-2428 | Сохраняемость заряда | ГОСТ Р МЭК 62660-1-2020 п.7.7 | Аккумуляторы литий-ионные для электрических дорожных транспортных средств | Y.11 | SL.12 | Испытания на надежность, долговечность | Y.11/SL.12 | 1 |  | 4,5,6,7,11,14 | 10 | 22,26,147,326,327
q-2429 | Срок службы кабеля | ГОСТ Р 53880-2010 п.8.7.1 | Кабели коаксиальные для сетей кабельного телевидения | Y.11 | SL.12 | Испытания на надежность, долговечность | Y.11/SL.12 | 1 |  | 4,5,6,7,11,14 | 11.12 | 5,9,10,26,48,147
q-2430 | Устойчивость к старению | ГОСТ IEC 60320-1-2021 п.24.2 | Соединители приборные бытового и аналогичного назначения | Y.11 | SL.12 | Испытания на надежность, долговечность | Y.11/SL.12 | 1 |  | 4,5,6,7,11,14 | 11.12 | 5,9,10,26,48,147
q-2431 | Устойчивость к старению | ГОСТ IEC 61535-2024 п.21.4 | Соединители монтажные, предназначенные для постоянного подключения в стационарных установках | Y.11 | SL.12 | Испытания на надежность, долговечность | Y.11/SL.12 | 1 |  | 4,5,6,7,11,14 | 11.12 | 5,9,10,26,48,147
q-2432 | Устойчивость маркировки | ГОСТ IEC 61851-21-2016 п.12.2 | Станция зарядки постоянным током для электрических транспортных средств | Y.11 | SL.12 | Испытания на надежность, долговечность | Y.11/SL.12 | 1 |  | 4,5,6,7,11,14 | 11.12 | 5,9,10,26,48,147
q-2433 | Устойчивость токоведущих элементов к старению | ГОСТ IEC 61535-2024 п.21.5 | Соединители монтажные, предназначенные для постоянного подключения в стационарных установках | Y.11 | SL.12 | Испытания на надежность, долговечность | Y.11/SL.12 | 1 |  | 4,5,6,7,11,14 | 11.12 | 5,9,10,26,48,147
q-2434 | Функционирование блокировок | ГОСТ IEC 61984-2016 п. 7.3.4 | Соединители | Y.11 | SL.12 | Испытания на надежность, долговечность | Y.11/SL.12 | 1 |  | 4,5,6,7,11,14 | 12 | 101,147,162
q-2435 | Циклические испытания заряд-разряд | ГОСТ Р МЭК 63193-2022 п.8.1 | Батареи свинцово-кислотные для приведения в движение легких транспортных средств | Y.11 | SL.12 | Испытания на надежность, долговечность | Y.11/SL.12 | 1 |  | 4,5,6,7,11,14 | 10 | 22,26,147,326,327
q-2436 | Электрические параметры соединителей в течение срока сохраняемости | ГОСТ 23784-98 п.8.3.10 | Соединители низкочастотные низковольтные и комбинированные | Y.11 | SL.12 | Испытания на надежность, долговечность | Y.11/SL.12 | 1 |  | 4,5,6,7,11,14 | 11.12 | 5,9,10,26,48,147
q-2437 | Электрические показатели соединителей в течении наработки | ГОСТ 23784-98 п.8.3.9 | Соединители низкочастотные низковольтные и комбинированные | Y.11 | SL.12 | Испытания на надежность, долговечность | Y.11/SL.12 | 1 |  | 4,5,6,7,11,14 | 11.12 | 5,9,10,26,48,147
q-2438 | Воздействие соляного тумана | ГОСТ 31540-2012 п.6.3.10 | Установки электрогенераторные с бензиновыми, дизельными и газовыми двигателями внутреннего сгорания | Y.11 | SL.13/1 | Корозионостойкость | Y.11/SL.13/1 | 2 |  | 4,5,6,7,11,14 | 12 | 26,121,216
q-2439 | Коррозийностойкость | ГОСТ IEC 61058-1-2012 п. 22 | Выключатели для электроприборов | Y.11 | SL.13/1 | Корозионостойкость | Y.11/SL.13/1 | 2 |  | 4,5,6,7,11,14 | 12 | 26,121,216
q-2440 | Проверка покрытий | ГОСТ 3940-2004 п. 6.16.2 | Электрооборудование автотракторное | Y.11 | SL.13/1 | Корозионостойкость | Y.11/SL.13/1 | 2 |  | 4,5,6,7,11,14 | 12 | 121.147
q-2441 | Стойкость к коррозии | ГОСТ IEC 61535-2024 п.25 | Соединители монтажные, предназначенные для постоянного подключения в стационарных установках | Y.11 | SL.13/1 | Корозионостойкость | Y.11/SL.13/1 | 2 |  | 4,5,6,7,11,14 | 12 | 26,121,216
q-2442 | Стойкость металлических покрытий деталей и изделий электрооборудования | ГОСТ 3940-2004 п 6.16.3 | Электрооборудование автотракторное | Y.11 | SL.13/1 | Корозионостойкость | Y.11/SL.13/1 | 2 |  | 4,5,6,7,11,14 | 12 | 26,121,216
q-2443 | Устойчивость к коррозии | O‘z DSt 3172:2017, п. 7.1.1, таблица 8, п.4 с дополнением ГОСТ 7006-72 п.4.6 | Кабели, шнуры и соединители. Волоконно-оптические. | Y.11 | SL.13/1 | Корозионостойкость | Y.11/SL.13/1 | 2 |  | 4,5,6,7,11,14 | 12 | 26,121,216
q-2444 | Стойкость к воздействию рабочих растворов | ГОСТ 31540-2012 п.6.7.1 с дополнением ГОСТ 24683-81 | Установки электрогенераторные с бензиновыми, дизельными и газовыми двигателями внутреннего сгорания | Y.11 | SL.13/2 | Кислотостойкость | Y.11/SL.13/2 | 2 |  | 4,5,6,7,11,14 | 12 | 26,121,216
q-2445 | Механическая прочность | ГОСТ IEC 61643-11-2013 п.8.4.4 | Устройства защиты от перенапряжений низковольтные | Y.11 | SL.14 | Испытания по определению физических свойств | Y.11/SL.14 | 2 |  | 4,5,6,7,11,14 | 11 | 18,147,162,251,252
q-2446 | Устойчивость и механические опасности | ГОСТ IEC 60335-2-41-2015 п.20.1 | Бытовые и аналогичные электрические приборы. Частные требования к насосам | Y.11 | SL.14 | Испытания по определению физических свойств | Y.11/SL.14 | 2 |  | 4,5,6,7,11,14 | 11 | 18,147,162,251,252
q-2447 | Масса | ГОСТ 31540-2012 п.6.1.3 | Установки электрогенераторные с бензиновыми, дизельными и газовыми двигателями внутреннего сгорания | Y.11 | SL.14/1 | Масса | Y.11/SL.14/1 | 1 |  | 4,5,6,7,11,14 | 11 | 43,44,147,271
q-2448 | Масса | ГОСТ 28563-90 п.2.5.3.2 | Станции компрессорные передвижные общего назначения | Y.11 | SL.14/1 | Масса | Y.11/SL.14/1 | 1 |  | 4,5,6,7,11,14 | 11 | 43,44,147,271
q-2449 | Масса | ГОСТ 7746-2015 п.9.1.3 | Трансформаторы тока | Y.11 | SL.14/1 | Масса | Y.11/SL.14/1 | 1 |  | 4,5,6,7,11,14 | 11 | 43,44,147,271
q-2450 | Масса | ГОСТ Р МЭК 62660-1-2020 п.6 | Аккумуляторы литий-ионные для электрических дорожных транспортных средств | Y.11 | SL.14/1 | Масса | Y.11/SL.14/1 | 1 |  | 4,5,6,7,11,14 | 11 | 43,44,147,271
q-2451 | Масса | ГОСТ 19264-97 п.9.2.4 | Электромагниты управления | Y.11 | SL.14/1 | Масса | Y.11/SL.14/1 | 1 |  | 4,5,6,7,11,14 | 11 | 43,44,147,271
q-2452 | Масса | ГОСТ 5976-2020 п.9.5 | Радиальный вентилятор ВР | Y.11 | SL.14/1 | Масса | Y.11/SL.14/1 | 1 |  | 4,5,6,7,11,14 | 11 | 43,44,147,271
q-2453 | Масса | ГОСТ 19264-97 п.7.2.4 | Электромагниты управления | Y.11 | SL.14/1 | Масса | Y.11/SL.14/1 | 1 |  | 4,5,6,7,11,14 | 11 | 43,44,147,271
q-2454 | Масса | ГОСТ 23784-98 п.8.2.1 | Соединители низкочастотные низковольтные и комбинированные | Y.11 | SL.14/1 | Масса | Y.11/SL.14/1 | 1 |  | 4,5,6,7,11,14 | 11 | 43,44,147,271
q-2455 | Потери массы наружной оболочки | ГОСТ Р 55025-2012 п.8.6.6 | Кабели силовые с пластмассовой изоляцией на номинальное напряжение от 6 до 35 кв включительно | Y.11 | SL.14/1 | Масса | Y.11/SL.14/1 | 1 |  | 4,5,6,7,11,14 | 11 | 43,44,147,271
q-2456 | Содержание сажи в оболочке или защитном шланге | ГОСТ Р 53880-2010 п.8.6.2 с дополнением ГОСТ Р МЭК 60811-4-1-2011 | Кабели коаксиальные для сетей кабельного телевидения | Y.11 | SL.14/1 | Масса | Y.11/SL.14/1 | 1 |  | 4,5,6,7,11,14 | 11 | 147
q-2457 | Взаимозаменяемость | ГОСТ 3940-2004 п. 6.17 | Электрооборудование автотракторное | Y.11 | SL.14/2 | Размеры | Y.11/SL.14/2 | 1 |  | 4,5,6,7,11,14 | 11 | 18,19,20,24,352
q-2458 | Вместимость топлиного бака | ГОСТ 28563-90 п.2.5.1.2 | Станции компрессорные передвижные общего назначения | Y.11 | SL.14/2 | Размеры | Y.11/SL.14/2 | 1 |  | 4,5,6,7,11,14 | 11 | 121
q-2459 | Габаритные и геометрические размеры | ГОСТ 30123.0-97 п.п. 8.2.2, 8.2.23 | Вентиляторы малогабаритные постоянного тока | Y.11 | SL.14/2 | Размеры | Y.11/SL.14/2 | 1 |  | 4,5,6,7,11,14 | 11 | 18,19,20,24,352
q-2460 | Габаритные размеры | ГОСТ 28563-90 п.2.5.1.1 | Станции компрессорные передвижные общего назначения | Y.11 | SL.14/2 | Размеры | Y.11/SL.14/2 | 1 |  | 4,5,6,7,11,14 | 11 | 18,19,20,24,352
q-2461 | Габаритных размеров | ГОСТ 31540-2012 п.6.1.4 | Установки электрогенераторные с бензиновыми, дизельными и газовыми двигателями внутреннего сгорания | Y.11 | SL.14/2 | Размеры | Y.11/SL.14/2 | 1 |  | 4,5,6,7,11,14 | 11 | 18,19,20,24,352
q-2462 | Геометрические размеры | ГОСТ IEC 60227-2-2012 п 1.9, 1.10, O‘zMSt IEC 60228:2024 | Кабели с поливинилхлоридной изоляцией на номинальное напряжение до 450/750 в включительно | Y.11 | SL.14/2 | Размеры | Y.11/SL.14/2 | 1 |  | 4,5,6,7,11,14 | 11 | 18,19,20,24,352
q-2463 | Геометрические размеры | O‘z DSt 3172:2017 п.8.11, п.8.17 | Кабели, шнуры и соединители. Волоконно-оптические. | Y.11 | SL.14/2 | Размеры | Y.11/SL.14/2 | 1 |  | 4,5,6,7,11,14 | 11 | 18,19,20,24,352
q-2464 | Геометрические размеры | ГОСТ IEC 60245-2-2011 п.1.9, 1.10, O‘zMSt IEC 60228:2024 | Кабели с поливинилхлоридной изоляцией на номинальное напряжение до 450/750 в включительно | Y.11 | SL.14/2 | Размеры | Y.11/SL.14/2 | 1 |  | 4,5,6,7,11,14 | 11 | 18,19,20,24,352
q-2465 | Зазоры | ГОСТ IEC 60320-1-2021 п.26.2 | Соединители приборные бытового и аналогичного назначения | Y.11 | SL.14/2 | Размеры | Y.11/SL.14/2 | 1 |  | 4,5,6,7,11,14 | 11 | 18.318
q-2466 | Зазоры, пути утечки и непрерывная изоляция | ГОСТ 30988.1-2020 п.27.1 | Соединители электрические штепсельные бытового и аналогичного назначения | Y.11 | SL.14/2 | Размеры | Y.11/SL.14/2 | 1 |  | 4,5,6,7,11,14 | 11 | 18.318
q-2467 | Зазоры, пути утечки и расстояние по изоляции | ГОСТ IEC 61058-1-2012 п. 20.1, 20.1.1-20.1.5, 20.2, 20.2.1-20.2.5 | Выключатели для электроприборов | Y.11 | SL.14/2 | Размеры | Y.11/SL.14/2 | 1 |  | 4,5,6,7,11,14 | 11 | 18.318
q-2468 | Конструкции и конструктивных размеров | ГОСТ 31946-2012 п 8.2.1 ГОСТ 12177-79 | Провода самонесущие изолированные и защищенные для воздушных линий электропередачи | Y.11 | SL.14/2 | Размеры | Y.11/SL.14/2 | 1 |  | 4,5,6,7,11,14 | 11 | 18,19,20,24,352
q-2469 | Конструкции и конструктивных размеров кабелей | ГОСТ Р 53880-2010 п.8.2.1 с дополнением ГОСТ 12177-79 | Кабели коаксиальные для сетей кабельного телевидения | Y.11 | SL.14/2 | Размеры | Y.11/SL.14/2 | 1 |  | 4,5,6,7,11,14 | 11 | 18,19,20,24,352
q-2470 | Конструкции и конструктивных размеров, строительной длины | ГОСТ Р 70042-2022 п.8.2.1 | Кабели связи симметричные для сетей широкополосного доступа | Y.11 | SL.14/2 | Размеры | Y.11/SL.14/2 | 1 |  | 4,5,6,7,11,14 | 11 | 18,19,20,24,352
q-2471 | Конструкция | ГОСТ 25034-85 ГОСТ 25034-85 Приложение 2 | Зажимы контактные винтовые | Y.11 | SL.14/2 | Размеры | Y.11/SL.14/2 | 1 |  | 4,5,6,7,11,14 | 11 | 18,19,20,24,352
q-2472 | Конструкция | O‘zMSt IEC 60335-2-34:2024 (IEC 60335-2-34:2021, IDT) п.22.7 | Бытовы е и аналогичные электрические приборы . Электромоторы-компрессоры | Y.11 | SL.14/2 | Размеры | Y.11/SL.14/2 | 1 |  | 4,5,6,7,11,14 | 11 | 18,19,20,24,352
q-2473 | Конструкция штырей | ГОСТ IEC 60320-1-2021 п.13.4 | Соединители приборные бытового и аналогичного назначения | Y.11 | SL.14/2 | Размеры | Y.11/SL.14/2 | 1 |  | 4,5,6,7,11,14 | 11 | 147.162
q-2474 | Маркировка | ГОСТ IEC 60320-1-2021 п.8 | Соединители приборные бытового и аналогичного назначения | Y.11 | SL.14/2 | Размеры | Y.11/SL.14/2 | 1 |  | 4,5,6,7,11,14 | 11 | 147.162
q-2475 | Маркировка | ГОСТ IЕС 60570-2012 п.п.5.1-5.6 | Шинопроводы для светильников | Y.11 | SL.14/2 | Размеры | Y.11/SL.14/2 | 1 |  | 4,5,6,7,11,14 | 11 | 18,19,20,24,352
q-2476 | Общего вида, габаритных, установочных и присоединительных размеров | ГОСТ 23784-98 п.8.2.1 | Соединители низкочастотные низковольтные и комбинированные | Y.11 | SL.14/2 | Размеры | Y.11/SL.14/2 | 1 |  | 4,5,6,7,11,14 | 11 | 18,19,20,24,352
q-2477 | Поляризация и взаимозаменяемость | ГОСТ 23784-98 п.8.2.9 | Соединители низкочастотные низковольтные и комбинированные | Y.11 | SL.14/2 | Размеры | Y.11/SL.14/2 | 1 |  | 4,5,6,7,11,14 | 11 | 18,19,20,24,352
q-2478 | Размеров | ГОСТ Р МЭК 62660-1-2020 п.5 | Аккумуляторы литий-ионные для электрических дорожных транспортных средств | Y.11 | SL.14/2 | Размеры | Y.11/SL.14/2 | 1 |  | 4,5,6,7,11,14 | 11 | 18,19,20,24,352
q-2479 | Размеров | ГОСТ 23784-98 п.8.7.2 | Соединители низкочастотные низковольтные и комбинированные | Y.11 | SL.14/2 | Размеры | Y.11/SL.14/2 | 1 |  | 4,5,6,7,11,14 | 11 | 18,19,20,24,352
q-2480 | Размеры | ГОСТ IEC 61995-1-2017 п. 9.1, 9.2 | Устройства для подсоединения светильников бытового и аналогичного назначения | Y.11 | SL.14/2 | Размеры | Y.11/SL.14/2 | 1 |  | 4,5,6,7,11,14 | 11 | 18,19,20,24,352
q-2481 | Размеры | ГОСТ 17617-72 п.4.3 | Ленты из поливинилхлоридного пластиката | Y.11 | SL.14/2 | Размеры | Y.11/SL.14/2 | 1 |  | 4,5,6,7,11,14 | 11 | 18,19,20,24,352
q-2482 | Размеры | ГОСТ 19264-97 п.9.2.3 | Электромагниты управления | Y.11 | SL.14/2 | Размеры | Y.11/SL.14/2 | 1 |  | 4,5,6,7,11,14 | 11 | 18,19,20,24,352
q-2483 | Размеры | ГОСТ 30988.1-2020 п.9.1 | Соединители электрические штепсельные бытового и аналогичного назначения | Y.11 | SL.14/2 | Размеры | Y.11/SL.14/2 | 1 |  | 4,5,6,7,11,14 | 11 | 18,19,20,24,352
q-2484 | Размеры | ГОСТ 34839-2022 п.9.2.2 | Муфты для силовых кабелей на напряжение до 35 кв включительно | Y.11 | SL.14/2 | Размеры | Y.11/SL.14/2 | 1 |  | 4,5,6,7,11,14 | 11 | 18,19,20,24,352
q-2485 | Размеры | ГОСТ IEC 60950-1-2014 п.2.6.3.2, п.2.6.3.3, п.3.3.4 | Оборудование информационных технологий включая электрическое офисное и связанное с ним оборудование. | Y.11 | SL.14/2 | Размеры | Y.11/SL.14/2 | 1 |  | 4,5,6,7,11,14 | 11 | 18,19,20,24,352
q-2486 | Соответствие преобразователей чертежам и требованиям | ГОСТ 7237-82 п.6.2 | Преобразователи сварочные | Y.11 | SL.14/2 | Размеры | Y.11/SL.14/2 | 1 |  | 4,5,6,7,11,14 | 11 | 18,19,20,24,352
q-2487 | Теплостойкость | ГОСТ IEC 61643-11-2013 п.8.5.2 | Устройства защиты от перенапряжений низковольтные | Y.11 | SL.14/2 | Размеры | Y.11/SL.14/2 | 1 |  | 4,5,6,7,11,14 | 11 | 52,204,205,206,207,208,209,210
q-2488 | Теплостойкость соединений при пайке | ГОСТ 23784-98 п.8.2.4 (ГОСТ 20.57.406-81 метод 403-1 или 403-2) | Соединители низкочастотные низковольтные и комбинированные | Y.11 | SL.14/2 | Размеры | Y.11/SL.14/2 | 1 |  | 4,5,6,7,11,14 | 11 | 52,204,205,206,207,208,209,210
q-2489 | Водопоглощение изоляции | ГОСТ Р 55025-2012 п.8.6.5 | Кабели силовые с пластмассовой изоляцией на номинальное напряжение от 6 до 35 кв включительно | Y.11 | SL.14/3 | Плотность | Y.11/SL.14/3 | 1 |  | 4,5,6,7,11,14 | 9 | 84,147,292
q-2490 | Огнестойкость и трекингостойкость | ГОСТ 30988.1-2020 ГОСТ IEC 60695-2-10-2016 ГОСТ IEC 60695-2-11-2013 ГОСТ IEC 60695-2-12-2015 ГОСТ IEC 60695-2-13-2012 ГОСТ 27473-87 (МЭК 112-79) (СТ СЭВ 6463-88)*Раздел 6 | Соединители электрические штепсельные бытового и аналогичного назначения | Y.11 | SL.14/4 | Температура (плавления, застывания, кипения, вспышки т.д.) | Y.11/SL.14/4 | 1 |  | 4,5,6,7,11,14 | 8 | 26,147,313,314
q-2491 | Стойкость к чрезмерному нагреву и огню | ГОСТ IEC 61643-11-2013 п.8.5.4 | Устройства защиты от перенапряжений низковольтные | Y.11 | SL.14/4 | Температура (плавления, застывания, кипения, вспышки т.д.) | Y.11/SL.14/4 | 1 |  | 4,5,6,7,11,14 | 8 | 26,147,313,314
q-2492 | Теплостойкость, огнестойкость и трекингостойкость. | ГОСТ 30988.1-2020 п.28 | Соединители электрические штепсельные | Y.11 | SL.14/4 | Температура (плавления, застывания, кипения, вспышки т.д.) | Y.11/SL.14/4 | 1 |  | 4,5,6,7,11,14 | 8 | 26,147,313,314
q-2493 | Теплостойкость, огнестойкость и трекингостойкость. | ГОСТ IEC 60309-1-2016 п.27 ГОСТ IEC 60695-10-2-2013 п.7 | Вилки, штепсельные розетки, кабельные соединители и вводные соединители | Y.11 | SL.14/4 | Температура (плавления, застывания, кипения, вспышки т.д.) | Y.11/SL.14/4 | 1 |  | 4,5,6,7,11,14 | 8 | 26,147,313,314
q-2494 | Теплостойкость, огнестойкость и трекингостойкость. | ГОСТ 3940-2004 п.6.5 | Автотракторное оборудование в том числе электронное | Y.11 | SL.14/4 | Температура (плавления, застывания, кипения, вспышки т.д.) | Y.11/SL.14/4 | 1 |  | 4,5,6,7,11,14 | 8 | 26,147,313,314
q-2495 | Теплостойкость, огнестойкость и трекингостойкость. | ГОСТ IEC 60238-2012 п 19.3, п.19.4, п.20 | Патроны | Y.11 | SL.14/4 | Температура (плавления, застывания, кипения, вспышки т.д.) | Y.11/SL.14/4 | 1 |  | 4,5,6,7,11,14 | 8 | 26,147,313,314
q-2496 | Теплостойкость, огнестойкость и трекингостойкость. | ГОСТ IEC 60950-1-2014 п. 4.5, п. 4.7 ГОСТ IEC 60695-10-2-2013 | Оборудование информационных технологий включая электрическое офисное и связанное с ним оборудование. | Y.11 | SL.14/4 | Температура (плавления, застывания, кипения, вспышки т.д.) | Y.11/SL.14/4 | 1 |  | 4,5,6,7,11,14 | 8 | 26,147,313,314
q-2497 | Теплостойкость, огнестойкость и трекингостойкость. | ГОСТ IEC 60598-1-2017 п.13.2.1, п.13.3.1, п.13.3.2, п.13.4.1, п.13.4.2 | Светильники | Y.11 | SL.14/4 | Температура (плавления, застывания, кипения, вспышки т.д.) | Y.11/SL.14/4 | 1 |  | 4,5,6,7,11,14 | 8 | 26,147,313,314
q-2498 | Термическая стабильность изоляции | ГОСТ Р 55025-2012 п.8.6.9 | Кабели силовые с пластмассовой изоляцией на номинальное напряжение от 6 до 35 кв включительно | Y.11 | SL.14/4 | Температура (плавления, застывания, кипения, вспышки т.д.) | Y.11/SL.14/4 | 1 |  | 4,5,6,7,11,14 | 12 | 7,8,196,216
q-2499 | Хранение тепла | ГОСТ IEC 61535-2024 п.21.2 | Соединители монтажные, предназначенные для постоянного подключения в стационарных установках | Y.11 | SL.14/4 | Температура (плавления, застывания, кипения, вспышки т.д.) | Y.11/SL.14/4 | 1 |  | 4,5,6,7,11,14 | 12 | 7,8,196,216
q-2500 | Боковое натяжение | ГОСТ IEC 60320-1-2021 п.23.3 | Соединители приборные бытового и аналогичного назначения | Y.11 | SL.14/5 | Прочность | Y.11/SL.14/5 | 2 |  | 4,5,6,7,11,14 | 11 | 101,147,162,251,252
q-2501 | Взрывозащищенные кабельные вводы | ГОСТ 30852.0-2002 п.В.3.1, п.B.3.2, п.B.3.3, п.B.3.4, п.B.3.5 | Электрооборудование взрывозащищенное | Y.11 | SL.14/5 | Прочность | Y.11/SL.14/5 | 2 |  | 4,5,6,7,11,14 | 7.11 | 38,147,328,329,330,331,333,334
q-2502 | Винты, токопроводящие части и соединения | ГОСТ IEC 60320-1-2021 п.25 | Соединители приборные бытового и аналогичного назначения | Y.11 | SL.14/5 | Прочность | Y.11/SL.14/5 | 2 |  | 4,5,6,7,11,14 | 11 | 101,147,162,251,252
q-2503 | Внутренняя проводка | ГОСТ IEC 60335-2-9-2024 п.23.3 | Бытовые и аналогичные электрические приборы. Частные требования к грилям, тостерам и аналогичным переносным приборам для приготовления пищи | Y.11 | SL.14/5 | Прочность | Y.11/SL.14/5 | 2 |  | 4,5,6,7,11,14 | 7.11 | 38,147,328,329,330,331,333,334
q-2504 | Внутреняя проводка | O‘zMSt IEC 60335-2-40:2024 (IEC 60335-2-40:2022, IDT) п.23.101 | Бытовые и аналогичные электрические приборы. Частные требования к насосам | Y.11 | SL.14/5 | Прочность | Y.11/SL.14/5 | 2 |  | 4,5,6,7,11,14 | 7.11 | 38,147,328,329,330,331,333,334
q-2505 | Внутреняя проводка | ГОСТ IEC 60335-2-6-2016 п.п.23.3 | Бытовые и аналогичные электрические приборы. Безопасность. Частные требования к стационарным кухонным плитам, конфорочным панелям, жарочным шкафам и аналогичным приборам | Y.11 | SL.14/5 | Прочность | Y.11/SL.14/5 | 2 |  | 4,5,6,7,11,14 | 7.11 | 38,147,328,329,330,331,333,334
q-2506 | Выводы для внешних проводников | ГОСТ IEC 61643-11-2013 п.8.4.2 | Устройства защиты от перенапряжений низковольтные | Y.11 | SL.14/5 | Прочность | Y.11/SL.14/5 | 2 |  | 4,5,6,7,11,14 | 11 | 101,147,162,251,252
q-2507 | Выводы и наконечники | ГОСТ IEC 60320-1-2021 п.12 | Соединители приборные бытового и аналогичного назначения | Y.11 | SL.14/5 | Прочность | Y.11/SL.14/5 | 2 |  | 4,5,6,7,11,14 | 7.11 | 38,147,328,329,330,331,333,334
q-2508 | Зажимы для внешних проводов | ГОСТ IEC 60335-1-2024 п.26.1 | Бытовые и аналогичные электрические приборы. Частные требования к насосам | Y.11 | SL.14/5 | Прочность | Y.11/SL.14/5 | 2 |  | 4,5,6,7,11,14 | 11 | 101,147,162,251,252
q-2509 | Испытание давлением шарика | ГОСТ IEC 61535-2024 п.21.3 | Соединители монтажные, предназначенные для постоянного подключения в стационарных установках | Y.11 | SL.14/5 | Прочность | Y.11/SL.14/5 | 2 |  | 4,5,6,7,11,14 | 7.11 | 38,147,328,329,330,331,333,334
q-2510 | Крепление шнура | ГОСТ IEC 60320-1-2021 п.22.2 | Соединители приборные бытового и аналогичного назначения | Y.11 | SL.14/5 | Прочность | Y.11/SL.14/5 | 2 |  | 4,5,6,7,11,14 | 7.11 | 38,147,328,329,330,331,333,334
q-2511 | Механическая прочность | ГОСТ IEC 60335-2-7-2024 Разд.21 п.21.101; п.21.102. с дополнением ГОСТ IEC 60335-1-2024 | Бытовые и аналогичные электрические приборы. Стиральная маши́на | Y.11 | SL.14/5 | Прочность | Y.11/SL.14/5 | 2 |  | 4,5,6,7,11,14 | 11 | 101,147,162,251,252
q-2512 | Механическая прочность | ГОСТ IEC 60335-2-41-2015 п.21.1 | Бытовые и аналогичные электрические приборы. Частные требования к насосам | Y.11 | SL.14/5 | Прочность | Y.11/SL.14/5 | 2 |  | 4,5,6,7,11,14 | 11 | 18,147,162,251,252
q-2513 | Механическая прочность | O‘zMSt IEC 60335-2-40:2024 (IEC 60335-2-40:2022, IDT) п.21.2 | Бытовые и аналогичные электрические приборы. Частные требования к насосам | Y.11 | SL.14/5 | Прочность | Y.11/SL.14/5 | 2 |  | 4,5,6,7,11,14 | 11 | 18,147,162,251,252
q-2514 | Механическая прочность | ГОСТ IEC 60335-2-6-2016 п.п.21.1; 21.101; 21.102; 21.103; 21.104 | Бытовые и аналогичные электрические приборы. Безопасность. Частные требования к стационарным кухонным плитам, конфорочным панелям, жарочным шкафам и аналогичным приборам | Y.11 | SL.14/5 | Прочность | Y.11/SL.14/5 | 2 |  | 4,5,6,7,11,14 | 11 | 18,147,162,251,252
q-2515 | Механическая прочность | ГОСТ IEC 60335-2-9-2024 п.п.21.1;21.101 | Бытовые и аналогичные электрические приборы. Частные требования к грилям, тостерам и аналогичным переносным приборам для приготовления пищи | Y.11 | SL.14/5 | Прочность | Y.11/SL.14/5 | 2 |  | 4,5,6,7,11,14 | 11 | 18,147,162,251,252
q-2516 | Механическая прочность | ГОСТ IEC 61851-1-2017 п. 11.11.2 | Система токопроводящей зарядки электромобилей | Y.11 | SL.14/5 | Прочность | Y.11/SL.14/5 | 2 |  | 4,5,6,7,11,14 | 11 | 18,147,162,251,252
q-2517 | Механическая прочнсоть | O‘zMSt 565:2025 п.6.4 | Жгуты проводов для автотракторного электрооборудования | Y.11 | SL.14/5 | Прочность | Y.11/SL.14/5 | 2 |  | 4,5,6,7,11,14 | 11 | 18,147,162,251,252
q-2518 | Надежность винтов, токопроводящих частей и соединений | ГОСТ IEC 61643-11-2013 п.8.4.1 | Устройства защиты от перенапряжений низковольтные | Y.11 | SL.14/5 | Прочность | Y.11/SL.14/5 | 2 |  | 4,5,6,7,11,14 | 11 | 101,147,162,251,252
q-2519 | Отделяемость экструдированного электропроводящего экрана | ГОСТ Р 55025-2012 п.8.2.3 | Кабели силовые с пластмассовой изоляцией на номинальное напряжение от 6 до 35 кв включительно | Y.11 | SL.14/5 | Прочность | Y.11/SL.14/5 | 2 |  | 4,5,6,7,11,14 | 7.11 | 38,147,328,329,330,331,333,334
q-2520 | Присоединение к источнику питания и внешние гибкие шнуры | ГОСТ IEC 60335-2-41-2015 п.25.14 | Бытовые и аналогичные электрические приборы. Частные требования к насосам | Y.11 | SL.14/5 | Прочность | Y.11/SL.14/5 | 2 |  | 4,5,6,7,11,14 | 7.11 | 38,147,328,329,330,331,333,334
q-2521 | Присоединение к источнику питания и внешние гибкие шнуры | ГОСТ IEC 60335-2-6-2016 п.п.25.14 | Бытовые и аналогичные электрические приборы. Безопасность. Частные требования к стационарным кухонным плитам, конфорочным панелям, жарочным шкафам и аналогичным приборам | Y.11 | SL.14/5 | Прочность | Y.11/SL.14/5 | 2 |  | 4,5,6,7,11,14 | 7.11 | 38,147,328,329,330,331,333,334
q-2522 | Проверка усилия | ГОСТ 28563-90 п.2.5.3.6 п.2.5.3.6 | Станции компрессорные передвижные общего назначения | Y.11 | SL.14/5 | Прочность | Y.11/SL.14/5 | 2 |  | 4,5,6,7,11,14 | 11 | 101,147,162,251,252
q-2523 | Прочности крепления изолятора в корпусе соединителя | ГОСТ 23784-98 п.8.2.10 | Соединители низкочастотные низковольтные и комбинированные | Y.11 | SL.14/5 | Прочность | Y.11/SL.14/5 | 2 |  | 4,5,6,7,11,14 | 7.11 | 38,147,328,329,330,331,333,334
q-2524 | Прочность крепления контактов в изоляторе | ГОСТ 23784-98 п.8.2.5 | Соединители низкочастотные низковольтные и комбинированные | Y.11 | SL.14/5 | Прочность | Y.11/SL.14/5 | 2 |  | 4,5,6,7,11,14 | 7.11 | 38,147,328,329,330,331,333,334
q-2525 | Прочность марки | ГОСТ Р 55025-2012 п.8.8.2 | Кабели силовые с пластмассовой изоляцией на номинальное напряжение от 6 до 35 кв включительно | Y.11 | SL.14/5 | Прочность | Y.11/SL.14/5 | 2 |  | 4,5,6,7,11,14 | 7.11 | 38,147,328,329,330,331,333,334
q-2526 | Прочность маркировки | ГОСТ IEC 60601-1-1-2011 п.6.8.201, п.16.201 | Изделия медицинские электрические | Y.11 | SL.14/5 | Прочность | Y.11/SL.14/5 | 2 |  | 4,5,6,7,11,14 | 11 | 101,147,162,251,252
q-2527 | Прочность маркировки | ГОСТ IEC 60950-1-2014 п.7.1.3 | Оборудование информационных технологий включая электрическое офисное и связанное с ним оборудование. | Y.11 | SL.14/5 | Прочность | Y.11/SL.14/5 | 2 |  | 4,5,6,7,11,14 | 11 | 101,147,162,251,252
q-2528 | Прочность при разрыве | ГОСТ Р 55025-2012 п.8.2.2 | Кабели силовые с пластмассовой изоляцией на номинальное напряжение от 6 до 35 кв включительно | Y.11 | SL.14/5 | Прочность | Y.11/SL.14/5 | 2 |  | 4,5,6,7,11,14 | 11 | 26,38,147
q-2529 | Ручки и захваты | ГОСТ IEC 61010-1-2014 п.7.5.2 | Безопасность электрических контрольно-измерительных приборов и лабораторного оборудования | Y.11 | SL.14/5 | Прочность | Y.11/SL.14/5 | 2 |  | 4,5,6,7,11,14 | 11 | 18,147,162,251,252
q-2530 | Стойкости к растрескиванию изоляции, наружной оболочки | ГОСТ Р 55025-2012 п.8.6.8 | Кабели силовые с пластмассовой изоляцией на номинальное напряжение от 6 до 35 кв включительно | Y.11 | SL.14/5 | Прочность | Y.11/SL.14/5 | 2 |  | 4,5,6,7,11,14 | 7.11 | 38,147,328,329,330,331,333,334
q-2531 | Стойкость к продавливанию изоляции, наружной оболочки | ГОСТ Р 55025-2012 п.8.6.3 | Кабели силовые с пластмассовой изоляцией на номинальное напряжение от 6 до 35 кв включительно | Y.11 | SL.14/5 | Прочность | Y.11/SL.14/5 | 2 |  | 4,5,6,7,11,14 | 7.11 | 38,147,328,329,330,331,333,334
q-2532 | Стойкость материала и частей | ГОСТ IEC 61439-6-2017 п.10.2.2, п.10.2.3.1, п.10.2.3.2, п.10.2.4, п.10.2.5, п.10.2.6, п.10.2.7, п. 10.2.101, п.10.2.102 | Низковольтные комплектные устройства распределения и управления | Y.11 | SL.14/5 | Прочность | Y.11/SL.14/5 | 2 |  | 4,5,6,7,11,14 | 11 | 101,147,162,251,252
q-2533 | Упаковки на прочность | ГОСТ 23784-98 п.8.7.3 | Соединители низкочастотные низковольтные и комбинированные | Y.11 | SL.14/5 | Прочность | Y.11/SL.14/5 | 2 |  | 4,5,6,7,11,14 | 11 | 147.315
q-2534 | Усадка изоляции | ГОСТ Р 55025-2012 п.8.6.2 | Кабели силовые с пластмассовой изоляцией на номинальное напряжение от 6 до 35 кв включительно | Y.11 | SL.14/5 | Прочность | Y.11/SL.14/5 | 2 |  | 4,5,6,7,11,14 | 7.11 | 38,147,328,329,330,331,333,334
q-2535 | Усилия, необходимые для включения и выключения приборной вилки/приборного вывода | ГОСТ IEC 60320-1-2021 п.16.1, п.16.2, п.16.3 | Соединители приборные бытового и аналогичного назначения | Y.11 | SL.14/5 | Прочность | Y.11/SL.14/5 | 2 |  | 4,5,6,7,11,14 | 11 | 101,147,162,251,252
q-2536 | Твердости материала наружной оболочки из полиэтилена | ГОСТ Р 55025-2012 п.8.6.7 | Кабели силовые с пластмассовой изоляцией на номинальное напряжение от 6 до 35 кв включительно | Y.11 | SL.14/6 | Твердость | Y.11/SL.14/6 | 2 |  | 4,5,6,7,11,14 | 7.11 | 38,147,328,329,330,331,333,334
q-2537 | Трекингостойкость | ГОСТ IEC 61643-11-2013 п.8.5.5 | Устройства защиты от перенапряжений низковольтные | Y.11 | SL.14/6 | Твердость | Y.11/SL.14/6 | 2 |  | 4,5,6,7,11,14 | 8 | 26,147,313,314
q-2538 | Стойкость изоляции из сшитого полиэтилена к тепловой деформации | ГОСТ Р 55025-2012 п.8.6.4 | Кабели силовые с пластмассовой изоляцией на номинальное напряжение от 6 до 35 кв включительно | Y.11 | SL.14/7 | Деформация | Y.11/SL.14/7 | 2 |  | 4,5,6,7,11,14 | 8 | 26,147,313,314
q-2539 | Стойкость к внешним факторам | ГОСТ 23784-98 п.8.4.1 ГОСТ 20.57.406 | Соединители низкочастотные низковольтные и комбинированные | Y.11 | SL.14/7 | Деформация | Y.11/SL.14/7 | 2 |  | 4,5,6,7,11,14 | 8 | 26,147,313,314
q-2540 | Стойкость к климатическим воздействиям | O‘zMSt 565:2025 п.6.5 | Жгуты проводов для автотракторного электрооборудования | Y.11 | SL.14/7 | Деформация | Y.11/SL.14/7 | 2 |  | 4,5,6,7,11,14 | 12 | 7,8,196,216
q-2541 | Относительного удлинения при разрыве и прочности при разрыве внутреннего проводника | ГОСТ Р 53880-2010 п.8.4.1 с дополнением ГОСТ 10446-80 | Кабели коаксиальные для сетей кабельного телевидения | Y.11 | SL.14/10 | Растяжение | Y.11/SL.14/10 | 2 |  | 4,5,6,7,11,14 | 7.11 | 38,147,328,329,330,331,333,334
q-2542 | Относительного удлинения при разрыве и прочности при разрыве изоляции, оболочки и защитного шланга кабелей | ГОСТ Р 53880-2010 п.8.6.1 с дополнением ГОСТ IEC 60811-1-1-2011, п. 9.1, ГОСТ IEC 60811-1-2 п. 8.1 | Кабели коаксиальные для сетей кабельного телевидения | Y.11 | SL.14/10 | Растяжение | Y.11/SL.14/10 | 2 |  | 4,5,6,7,11,14 | 7.11 | 38,147,328,329,330,331,333,334
q-2543 | Конструкция | ГОСТ IEC 60335-2-80-2017 п.п.22.11;22.102(22.102.1- 22.102.5) | Бытовые и аналогичные электрические приборы. Вентилятор | Y.11 | SL.14/11 | Сжатие | Y.11/SL.14/11 | 2 |  | 4,5,6,7,11,14 | 7.11 | 38,147,328,329,330,331,333,334
q-2544 | Воздействие ударов одиночного действия | ГОСТ 23784-98 п.8.4.1.5 | Соединители низкочастотные низковольтные и комбинированные | Y.11 | SL.14/12 | Ударные | Y.11/SL.14/12 | 2 |  | 4,5,6,7,11,14 | 11 | 147,162,251,252
q-2545 | Динамический удар | ГОСТ Р МЭК 62619- 2020 п.7.2.2 | Аккумуляторы и аккумуляторные батареи, содержащие щелочной или другие некислотные электролиты | Y.11 | SL.14/12 | Ударные | Y.11/SL.14/12 | 2 |  | 4,5,6,7,11,14 | 11 | 147,162,251,252,315
q-2546 | Испытание на падение | ГОСТ IEC 61010-1-2014 п.8.3 | Безопасность электрических контрольно-измерительных приборов и лабораторного оборудования | Y.11 | SL.14/12 | Ударные | Y.11/SL.14/12 | 2 |  | 4,5,6,7,11,14 | 11 | 147,162,251,252,315
q-2547 | Падение | ГОСТ Р МЭК 63057-2021 п.7.1.9, п.7.2.9 | Аккумуляторы и аккумуляторные батареи, содержащие щелочной или другие некислотные электролиты. Батареи литиевые для использования в дорожных транспортных средствах не для целей приведения в движение. | Y.11 | SL.14/12 | Ударные | Y.11/SL.14/12 | 2 |  | 4,5,6,7,11,14 | 11 | 147,162,251,252,315
q-2548 | Падение | ГОСТ Р МЭК 62619- 2020 п.7.2.3 | Аккумуляторы и аккумуляторные батареи, содержащие щелочной или другие некислотные электролиты | Y.11 | SL.14/12 | Ударные | Y.11/SL.14/12 | 2 |  | 4,5,6,7,11,14 | 11 | 147,162,251,252,315
q-2549 | Стойкость ВОК к ударам | O‘z DSt 3172:2017 п. 8.5. | Кабели, шнуры и соединители. Волоконно-оптические. | Y.11 | SL.14/12 | Ударные | Y.11/SL.14/12 | 2 |  | 4,5,6,7,11,14 | 11 | 147,162,251,252,315
q-2550 | Ударная прочность | ГОСТ 23784-98 п.8.4.1.4 | Соединители низкочастотные низковольтные и комбинированные | Y.11 | SL.14/12 | Ударные | Y.11/SL.14/12 | 2 |  | 4,5,6,7,11,14 | 11 | 147,162,251,252,315
q-2551 | Ударная устойчивость | ГОСТ 23784-98 п.8.4.1.3 | Соединители низкочастотные низковольтные и комбинированные | Y.11 | SL.14/12 | Ударные | Y.11/SL.14/12 | 2 |  | 4,5,6,7,11,14 | 11 | 147,162,251,252,315
q-2552 | Ударную прочность | ГОСТ 31540-2012 п.6.2.2 | Установки электрогенераторные с бензиновыми, дизельными и газовыми двигателями внутреннего сгорания | Y.11 | SL.14/12 | Ударные | Y.11/SL.14/12 | 2 |  | 4,5,6,7,11,14 | 11 | 147,162,251,252,315
q-2553 | Ударопрочность | ГОСТ 3940-2004 п. 6.13 | Электрооборудование автотракторное | Y.11 | SL.14/12 | Ударные | Y.11/SL.14/12 | 2 |  | 4,5,6,7,11,14 | 11 | 147,162,251,252,315
q-2554 | Ударопрочность и удароустойчивость | ГОСТ 30852.0-2002 п.23.4.3.1, п.23.4.7.7а | Электрооборудование взрывозащищенное | Y.11 | SL.14/12 | Ударные | Y.11/SL.14/12 | 2 |  | 4,5,6,7,11,14 | 11 | 147,162,251,252,315
q-2555 | Ударопрочность и удароустойчивость | ГОСТ Р 53325-2012 п.4.4.4 | Технические средства пожарной автоматики | Y.11 | SL.14/12 | Ударные | Y.11/SL.14/12 | 2 |  | 4,5,6,7,11,14 | 11 | 147,162,251,252,315
q-2556 | Относительную скорость распространения | ГОСТ Р 53880-2010 п.8.3.5 | Кабели коаксиальные для сетей кабельного телевидения | Y.11 | SL.14/13 | Скорость | Y.11/SL.14/13 | 2 |  | 4,5,6,7,11,14 | 11 | 433
q-2557 | Водонепроницаемость | O‘z DSt 3172:2017 п. 8.9. | Кабели, шнуры и соединители. Волоконно-оптические. | Y.11 | SL.14/16 | Герметичность | Y.11/SL.14/16 | 2 |  | 4,5,6,7,11,14 | 6 | 215,218,439
q-2558 | Геометрические размеры | ГОСТ 7746-2015 п.9.1.1 | Трансформаторы тока | Y.11 | SL.14/16 | Герметичность | Y.11/SL.14/16 | 2 |  | 4,5,6,7,11,14 | 6 | 215,218,439
q-2559 | Герметичность и утечки | ГОСТ Р МЭК 63193-2022 п.9.1 | Батареи свинцово-кислотные для приведения в движение легких транспортных средств | Y.11 | SL.14/16 | Герметичность | Y.11/SL.14/16 | 2 |  | 4,5,6,7,11,14 | 10 | 22,26,147,326,327
q-2560 | Герметичность изоляции | ГОСТ Р 70042-2022 п.8.2.2 | Кабели связи симметричные для сетей широкополосного доступа | Y.11 | SL.14/16 | Герметичность | Y.11/SL.14/16 | 2 |  | 4,5,6,7,11,14 | 7.11 | 38,147,328,329,330,331,333,334
q-2561 | Герметичность изоляции, оболочки и защитного шланга кабеля | ГОСТ Р 53880-2010 п.8.2.2 | Кабели коаксиальные для сетей кабельного телевидения | Y.11 | SL.14/16 | Герметичность | Y.11/SL.14/16 | 2 |  | 4,5,6,7,11,14 | 11 | 147,162,251,252,315
q-2562 | Герметичность оболочки и защитного шланга | ГОСТ Р 70042-2022 п.8.2.4 | Кабели связи симметричные для сетей широкополосного доступа | Y.11 | SL.14/16 | Герметичность | Y.11/SL.14/16 | 2 |  | 4,5,6,7,11,14 | 7.11 | 38,147,328,329,330,331,333,334
q-2563 | Защитных покровов | ГОСТ Р 70042-2022 п.8.2.8 | Кабели связи симметричные для сетей широкополосного доступа | Y.11 | SL.14/16 | Герметичность | Y.11/SL.14/16 | 2 |  | 4,5,6,7,11,14 | 7.11 | 38,147,328,329,330,331,333,334
q-2564 | Избыточного давления | ГОСТ Р 70042-2022 п.8.9.2.7 | Кабели связи симметричные для сетей широкополосного доступа | Y.11 | SL.14/16 | Герметичность | Y.11/SL.14/16 | 2 |  | 4,5,6,7,11,14 | 7.11 | 38,147,328,329,330,331,333,334
q-2565 | Конструкция | O‘zMSt IEC 60335-2-40:2024 (IEC 60335-2-40:2022, IDT) п.п.22.24; 22.101; 22.102.1; 22.102.2; 22.102.3; 22.104; | Бытовые и аналогичные электрические приборы. Частные требования к насосам | Y.11 | SL.14/16 | Герметичность | Y.11/SL.14/16 | 2 |  | 4,5,6,7,11,14 | 11 | 26,147,13,251,252
q-2566 | Конструкция | ГОСТ IEC 60335-2-41-2015 п.п.22.6, 22.101, 22.105 | Бытовые и аналогичные электрические приборы. Частные требования к насосам | Y.11 | SL.14/16 | Герметичность | Y.11/SL.14/16 | 2 |  | 4,5,6,7,11,14 | 11 | 26,147,13,251,252
q-2567 | Короткий режим разряда | ГОСТ 28133-89 п.2.8 | Батареи аккумуляторные свинцовые тяговые. | Y.11 | SL.14/16 | Герметичность | Y.11/SL.14/16 | 2 |  | 4,5,6,7,11,14 | 10 | 22,26,147,326,327
q-2568 | Продольное распространение воды | ГОСТ Р 55025-2012 п.8.5.5 | Кабели силовые с пластмассовой изоляцией на номинальное напряжение от 6 до 35 кв включительно | Y.11 | SL.14/16 | Герметичность | Y.11/SL.14/16 | 2 |  | 4,5,6,7,11,14 | 6 | 215,218,439
q-2569 | Работаспособность | ГОСТ 28563-90 п.2.5.2.1 | Станции компрессорные передвижные общего назначения | Y.11 | SL.14/16 | Герметичность | Y.11/SL.14/16 | 2 |  | 4,5,6,7,11,14 | 11 | 26,147,13,251,252
q-2570 | Степени защиты преобразователей | ГОСТ 7237-82 п.6.12 | Преобразователи сварочные | Y.11 | SL.14/16 | Герметичность | Y.11/SL.14/16 | 2 |  | 4,5,6,7,11,14 | 6 | 215,218,439
q-2571 | Устойчивости к продольному распространению воды | ГОСТ 27893-2023, п 13( метод 10 Б) | Кабели связи | Y.11 | SL.14/16 | Герметичность | Y.11/SL.14/16 | 2 |  | 4,5,6,7,11,14 | 6 | 215,218,439
q-2572 | Устойчивость к попаданию твердых предметов и проникновению воды | ГОСТ IEC 61643-11-2013 п.8.5.1 | Устройства защиты от перенапряжений низковольтные | Y.11 | SL.14/16 | Герметичность | Y.11/SL.14/16 | 2 |  | 4,5,6,7,11,14 | 6 | 215,218,439
q-2573 | Адгезии изоляции к внутреннему проводнику | ГОСТ Р 53880-2010 п.8.4.4 | Кабели коаксиальные для сетей кабельного телевидения | Y.11 | SL.14/20 | Другое | Y.11/SL.14/20 | 2 |  | 4,5,6,7,11,14 | 7.11 | 38,147,328,329,330,331,333,334
q-2574 | Прочность маркировки | ГОСТ Р 53880-2010 п.8.8.1 | Кабели коаксиальные для сетей кабельного телевидения | Y.11 | SL.14/20 | Другое | Y.11/SL.14/20 | 2 |  | 4,5,6,7,11,14 | 7.11 | 38,147,328,329,330,331,333,334
q-2575 | Стойкость кабельного канала к внешнему усилию | ГОСТ IEC 60950-1-2014 п.3.1.5 | Оборудование информационных технологий включая электрическое офисное и связанное с ним оборудование. | Y.11 | SL.14/20 | Другое | Y.11/SL.14/20 | 2 |  | 4,5,6,7,11,14 | 7.11 | 38,147,328,329,330,331,333,334
q-2576 | Шумовые характеристики | ГОСТ 7237-82 п.6.13 | Преобразователи сварочные | Y.11 | SL.15/1 | Шум | Y.11/SL.15/1 | 2 |  | 4,5,6,7,11,14 | 11 | 321
q-2577 | Шумовые характеристики | ГОСТ 31540-2012 п.6.6.4 | Установки электрогенераторные с бензиновыми, дизельными и газовыми двигателями внутреннего сгорания | Y.11 | SL.15/1 | Шум | Y.11/SL.15/1 | 2 |  | 4,5,6,7,11,14 | 11 | 321
q-2578 | Вибрационные характеристики | ГОСТ 7237-82 п.6.15 | Преобразователи сварочные | Y.11 | SL.15/4 | Вибрация | Y.11/SL.15/4 | 2 |  | 4,5,6,7,11,14 | 11 | 26,147,203
q-2579 | Вибрационные характеристики | ГОСТ 31540-2012 п.6.6.5 | Установки электрогенераторные с бензиновыми, дизельными и газовыми двигателями внутреннего сгорания | Y.11 | SL.15/4 | Вибрация | Y.11/SL.15/4 | 2 |  | 4,5,6,7,11,14 | 11 | 26,147,203
q-2580 | Вибрация | ГОСТ Р МЭК 63057-2021 п.7.1.4, п.7.2.4 | Аккумуляторы и аккумуляторные батареи, содержащие щелочной или другие некислотные электролиты. Батареи литиевые для использования в дорожных транспортных средствах не для целей приведения в движение. | Y.11 | SL.15/4 | Вибрация | Y.11/SL.15/4 | 2 |  | 4,5,6,7,11,14 | 11 | 26,147,203
q-2581 | Вибрация и удар | ГОСТ Р МЭК 63193-2022 п.10.2 | Батареи свинцово-кислотные для приведения в движение легких транспортных средств | Y.11 | SL.15/4 | Вибрация | Y.11/SL.15/4 | 2 |  | 4,5,6,7,11,14 | 11 | 26,147,203
q-2582 | Вибропрочность | ГОСТ 25651-2015 п.4.4.7 | Приборы автомобилей контрольно-измерительные | Y.11 | SL.15/4 | Вибрация | Y.11/SL.15/4 | 2 |  | 4,5,6,7,11,14 | 11 | 26,147,203
q-2583 | Вибропрочность | ГОСТ 20.57.406-81 п.2.4 (метод 103-1, 103-1.1, 103-1.2, 103-1.3, 103-1.4, 103-1.5, 103-1.6, 103-2, 103-4) | Комплексная система контроля качества. Изделия электронной техники, квантовой электроники и электротехнические. | Y.11 | SL.15/4 | Вибрация | Y.11/SL.15/4 | 2 |  | 4,5,6,7,11,14 | 11 | 26,147,203
q-2584 | Вибропрочность | ГОСТ 959-2002 п.7.4.3 | Батареи аккумуляторные свинцовые стартерные для автотракторной техники. | Y.11 | SL.15/4 | Вибрация | Y.11/SL.15/4 | 2 |  | 4,5,6,7,11,14 | 11 | 26,147,203
q-2585 | Виброустойчивость | ГОСТ Р 53325-2012 п.4.4.5 | Технические средства пожарной автоматики | Y.11 | SL.15/4 | Вибрация | Y.11/SL.15/4 | 2 |  | 4,5,6,7,11,14 | 11 | 26,147,203
q-2586 | Виброустойчивость | ГОСТ 12997-84 п.5.6.9 | Изделия ГСП | Y.11 | SL.15/4 | Вибрация | Y.11/SL.15/4 | 2 |  | 4,5,6,7,11,14 | 11 | 26,147,203
q-2587 | Виброустойчивость | ГОСТ 31540-2012 п.6.1.30 | Установки электрогенераторные с бензиновыми, дизельными и газовыми двигателями внутреннего сгорания | Y.11 | SL.15/4 | Вибрация | Y.11/SL.15/4 | 2 |  | 4,5,6,7,11,14 | 11 | 26,147,203
q-2588 | Воздействие вибрационных нагрузок | ГОСТ 19264-97 п.7.14 | Электромагниты управления | Y.11 | SL.15/4 | Вибрация | Y.11/SL.15/4 | 2 |  | 4,5,6,7,11,14 | 11 | 26,147,203
q-2589 | Влагостойкость | ГОСТ IEC 60335-2-41-2015 п.15.1.1, п.15.1.2 | Бытовые и аналогичные электрические приборы. Частные требования к насосам | Y.11 | SL.15/9 | Микроклимат (температура, влажность, атмосферное давление, скорость движения воздуха) | Y.11/SL.15/9 | 1 |  | 4,5,6,7,11,14 | 12 | 7,8,121,196,216,217
q-2590 | Влагостойкость | ГОСТ IEC 60335-2-6-2016 п.п..15.2;15.101 | Бытовые и аналогичные электрические приборы. Безопасность. Частные требования к стационарным кухонным плитам, конфорочным панелям, жарочным шкафам и аналогичным приборам | Y.11 | SL.15/9 | Микроклимат (температура, влажность, атмосферное давление, скорость движения воздуха) | Y.11/SL.15/9 | 1 |  | 4,5,6,7,11,14 | 12 | 7,8,121,196,216,217
q-2591 | Влагостойкость | O‘zMSt IEC 60335-2-40:2024 (IEC 60335-2-40:2022, IDT) п.п.15.1;15.2; 15.3; 15.101 | Бытовые и аналогичные электрические приборы. Частные требования к насосам | Y.11 | SL.15/9 | Микроклимат (температура, влажность, атмосферное давление, скорость движения воздуха) | Y.11/SL.15/9 | 1 |  | 4,5,6,7,11,14 | 12 | 7,8,121,196,216,217
q-2592 | Влагостойкость | ГОСТ IEC 60335-2-45-2014 п.15.101 | Безопасность бытовых и аналогичных электрических приборов. Частные требования к переносным нагревательным инструментам и аналогичным приборам | Y.11 | SL.15/9 | Микроклимат (температура, влажность, атмосферное давление, скорость движения воздуха) | Y.11/SL.15/9 | 1 |  | 4,5,6,7,11,14 | 12 | 7,8,121,196,216,217
q-2593 | Влагостойкость | ГОСТ IEC 60335-2-5-2014 п.15 | Бытовые и аналогичные электрические приборы. Посудомоечным машинам | Y.11 | SL.15/9 | Микроклимат (температура, влажность, атмосферное давление, скорость движения воздуха) | Y.11/SL.15/9 | 1 |  | 4,5,6,7,11,14 | 12 | 7,8,121,196,216,217
q-2594 | Влагостойкость | ГОСТ IEC 60335-2-80-2017 п.п.15.1.1 | Бытовые и аналогичные электрические приборы. Вентилятор | Y.11 | SL.15/9 | Микроклимат (температура, влажность, атмосферное давление, скорость движения воздуха) | Y.11/SL.15/9 | 1 |  | 4,5,6,7,11,14 | 12 | 7,8,121,196,216,217
q-2595 | Влагостойкость | ГОСТ IEC 60335-2-9-2024 п.п.15.2;15.101 | Бытовые и аналогичные электрические приборы. Частные требования к грилям, тостерам и аналогичным переносным приборам для приготовления пищи | Y.11 | SL.15/9 | Микроклимат (температура, влажность, атмосферное давление, скорость движения воздуха) | Y.11/SL.15/9 | 1 |  | 4,5,6,7,11,14 | 12 | 7,8,121,196,216,217
q-2596 | Влагостойкость | O‘zMSt IEC 60335-2-31:2024 (IEC 60335-2-31:2024, IDT) п.п.15.1.1;15.2 | Безопасность бытовых и аналогичных электрических приборов. Очистки воздуха | Y.11 | SL.15/9 | Микроклимат (температура, влажность, атмосферное давление, скорость движения воздуха) | Y.11/SL.15/9 | 1 |  | 4,5,6,7,11,14 | 12 | 7,8,121,196,216,217
q-2597 | Влагоустойчивость | ГОСТ 31540-2012 п.6.3.5 | Установки электрогенераторные с бензиновыми, дизельными и газовыми двигателями внутреннего сгорания | Y.11 | SL.15/9 | Микроклимат (температура, влажность, атмосферное давление, скорость движения воздуха) | Y.11/SL.15/9 | 1 |  | 4,5,6,7,11,14 | 12 | 7,8,121,196,216,217
q-2598 | Воздействие атмосферного пониженного давления | ГОСТ 23784-98 п.8.4.3.4 | Соединители низкочастотные низковольтные и комбинированные | Y.11 | SL.16/1 | Высокие и низкие температурные режимы | Y.11/SL.16/1 | 1 |  | 4,5,6,7,11,14 | 12 | 7,8,121,196,216,217
q-2599 | Воздействие высокой температуры | ГОСТ Р МЭК 63057-2021 п.7.1.10, п.7.2.10 | Аккумуляторы и аккумуляторные батареи, содержащие щелочной или другие некислотные электролиты. Батареи литиевые для использования в дорожных транспортных средствах не для целей приведения в движение. | Y.11 | SL.16/1 | Высокие и низкие температурные режимы | Y.11/SL.16/1 | 1 |  | 4,5,6,7,11,14 | 12 | 7,8,121,196,216,217
q-2600 | Воздействие изменения температуры среды | ГОСТ 23784-98 п.8.4.3.2 | Соединители низкочастотные низковольтные и комбинированные | Y.11 | SL.16/1 | Высокие и низкие температурные режимы | Y.11/SL.16/1 | 1 |  | 4,5,6,7,11,14 | 12 | 7,8,121,196,216,217
q-2601 | Воздействие инея и росы | ГОСТ 23784-98 п.8.4.3.5 | Соединители низкочастотные низковольтные и комбинированные | Y.11 | SL.16/1 | Высокие и низкие температурные режимы | Y.11/SL.16/1 | 1 |  | 4,5,6,7,11,14 | 12 | 7,8,121,196,216,217
q-2602 | Воздействие плесневых грибов | ГОСТ 23784-98 п.8.4.3.9 | Соединители низкочастотные низковольтные и комбинированные | Y.11 | SL.16/1 | Высокие и низкие температурные режимы | Y.11/SL.16/1 | 1 |  | 4,5,6,7,11,14 | 12 | 7,8,121,196,216,217
q-2603 | Воздействие повышенной температура | ГОСТ 34839-2022 п.9.5.1 (ГОСТ 16962.1 метод 201-1.2) | Муфты для силовых кабелей на напряжение до 35 кв включительно | Y.11 | SL.16/1 | Высокие и низкие температурные режимы | Y.11/SL.16/1 | 1 |  | 4,5,6,7,11,14 | 12 | 7,8,121,196,216,217
q-2604 | Воздействие пониженной температура | ГОСТ 34839-2022 п.9.5.2 (ГОСТ 20.57.406 метод 203-1) | Муфты для силовых кабелей на напряжение до 35 кв включительно | Y.11 | SL.16/1 | Высокие и низкие температурные режимы | Y.11/SL.16/1 | 1 |  | 4,5,6,7,11,14 | 12 | 7,8,121,196,216,217
q-2605 | Воздействие предельной, пониженной рабочей температуры среды (холодостойкость, холодоустойчивость) | ГОСТ 30852.0-2002 п.23.4.7.4 | Электрооборудование взрывозащищенное | Y.11 | SL.16/1 | Высокие и низкие температурные режимы | Y.11/SL.16/1 | 1 |  | 4,5,6,7,11,14 | 12 | 7,8,121,196,216,217
q-2606 | Воздействие солнечного излучения | ГОСТ 23784-98 п.8.4.3.7 | Соединители низкочастотные низковольтные и комбинированные | Y.11 | SL.16/1 | Высокие и низкие температурные режимы | Y.11/SL.16/1 | 1 |  | 4,5,6,7,11,14 | 12 | 7,8,121,196,216,217
q-2607 | Климатические факторы | ГОСТ 3940-2004 п. 6.3, п 6.1 | Электрооборудование автотракторное | Y.11 | SL.16/1 | Высокие и низкие температурные режимы | Y.11/SL.16/1 | 1 |  | 4,5,6,7,11,14 | 12 | 7,8,121,196,216,217
q-2608 | Контроль перегрева | ГОСТ Р МЭК 62619- 2020 п.8.2.4 | Аккумуляторы и аккумуляторные батареи, содержащие щелочной или другие некислотные электролиты | Y.11 | SL.16/1 | Высокие и низкие температурные режимы | Y.11/SL.16/1 | 1 |  | 4,5,6,7,11,14 | 12 | 7,8,121,196,216,217
q-2609 | Морозостойкость | ГОСТ 7746-2015 п. 9.13 доп. ГОСТ 16962.1-89 п.2.1, 2.2 | Трансформаторы тока | Y.11 | SL.16/1 | Высокие и низкие температурные режимы | Y.11/SL.16/1 | 1 |  | 4,5,6,7,11,14 | 12 | 7,8,121,196,216,217
q-2610 | Преобразователей на теплоустойчивость при эксплуатации | ГОСТ 7237-82 п.6.7 | Преобразователи сварочные | Y.11 | SL.16/1 | Высокие и низкие температурные режимы | Y.11/SL.16/1 | 1 |  | 4,5,6,7,11,14 | 12 | 7,8,121,196,216,217
q-2611 | Преобразователей на холодоустойчивость при эксплуатации | ГОСТ 7237-82 п.6.9 | Преобразователи сварочные | Y.11 | SL.16/1 | Высокие и низкие температурные режимы | Y.11/SL.16/1 | 1 |  | 4,5,6,7,11,14 | 12 | 7,8,121,196,216,217
q-2612 | Стойкости кабелей к воздействию повышенной температуры окружающей среды | ГОСТ Р 55025-2012 п.8.5.1 | Кабели силовые с пластмассовой изоляцией на номинальное напряжение от 6 до 35 кв включительно | Y.11 | SL.16/1 | Высокие и низкие температурные режимы | Y.11/SL.16/1 | 1 |  | 4,5,6,7,11,14 | 12 | 7,8,121,196,216,217
q-2613 | Стойкости кабелей к воздействию пониженной температуры окружающей среды | ГОСТ Р 55025-2012 п.8.5.2 | Кабели силовые с пластмассовой изоляцией на номинальное напряжение от 6 до 35 кв включительно | Y.11 | SL.16/1 | Высокие и низкие температурные режимы | Y.11/SL.16/1 | 1 |  | 4,5,6,7,11,14 | 12 | 7,8,121,196,216,217
q-2614 | Стойкость к внешним воздействующим факторам при температуре 60 С | ГОСТ 6851-2003 п.7.4.1.1 | Батареи аккумуляторные свинцовые стартерные и нестартерные для мотоциклетной техники. | Y.11 | SL.16/1 | Высокие и низкие температурные режимы | Y.11/SL.16/1 | 1 |  | 4,5,6,7,11,14 | 12 | 7,8,121,196,216,217
q-2615 | Стойкость к воздействию максимальной температуры при эксплуатации | ГОСТ 20.57.406-81 (метод 201-1.2) | Изделия электронной техники, квантовой электроники и электротехнические | Y.11 | SL.16/1 | Высокие и низкие температурные режимы | Y.11/SL.16/1 | 1 |  | 4,5,6,7,11,14 | 12 | 7,8,121,196,216,217
q-2616 | Стойкость к изменению температуры среды | ГОСТ IEC 61851-22-2017 п.11.1.2 | Станция зарядки постоянным током для электрических транспортных средств | Y.11 | SL.16/1 | Высокие и низкие температурные режимы | Y.11/SL.16/1 | 1 |  | 4,5,6,7,11,14 | 12 | 7,8,121,196,216,217
q-2617 | Стойкость кабелей к воздействию изменения температуры окружающей среды | ГОСТ Р 53880-2010 п.8.5.3 с дополнением ГОСТ 20.57.406 (метод 205-2) | Кабели коаксиальные для сетей кабельного телевидения | Y.11 | SL.16/1 | Высокие и низкие температурные режимы | Y.11/SL.16/1 | 1 |  | 4,5,6,7,11,14 | 12 | 7,8,121,196,216,217
q-2618 | Стойкость кабелей к воздействию пониженной температуры окружающей среды | ГОСТ Р 53880-2010 п.8.5.2 | Кабели коаксиальные для сетей кабельного телевидения | Y.11 | SL.16/1 | Высокие и низкие температурные режимы | Y.11/SL.16/1 | 1 |  | 4,5,6,7,11,14 | 12 | 7,8,121,196,216,217
q-2619 | Стойкость кабеля к воздействию повышенной температуры окружающей среды | ГОСТ Р 53880-2010 п.8.5.1 | Кабели коаксиальные для сетей кабельного телевидения | Y.11 | SL.16/1 | Высокие и низкие температурные режимы | Y.11/SL.16/1 | 1 |  | 4,5,6,7,11,14 | 12 | 7,8,121,196,216,217
q-2620 | Сухое тепло | ГОСТ IEC 61851-22-2017 п.11.1.3 | Станция зарядки постоянным током для электрических транспортных средств | Y.11 | SL.16/1 | Высокие и низкие температурные режимы | Y.11/SL.16/1 | 1 |  | 4,5,6,7,11,14 | 12 | 7,8,121,196,216,217
q-2621 | Текстильной оплетки на нагревостойкость | ГОСТ IEC 60245-2-2011 п.6 | Кабели с поливинилхлоридной изоляцией на номинальное напряжение до 450/750 в включительно | Y.11 | SL.16/1 | Высокие и низкие температурные режимы | Y.11/SL.16/1 | 1 |  | 4,5,6,7,11,14 | 12 | 7,8,121,196,216,217
q-2622 | Температурная стабильность | ГОСТ Р МЭК 62660-1-2020 п.4.4 | Аккумуляторы литий-ионные для электрических дорожных транспортных средств | Y.11 | SL.16/1 | Высокие и низкие температурные режимы | Y.11/SL.16/1 | 1 |  | 4,5,6,7,11,14 | 12 | 7,8,121,196,216,217
q-2623 | Тепловое старение в термостате | ГОСТ IEC 60811-401-2015 | Кабели электрические и волоконно-оптические | Y.11 | SL.16/1 | Высокие и низкие температурные режимы | Y.11/SL.16/1 | 1 |  | 4,5,6,7,11,14 | 12 | 7,8,121,196,216,217
q-2624 | Тепловой деформации изоляции | ГОСТ IEC 60811-507-2015 | Кабели электрические и волоконно-оптические | Y.11 | SL.16/1 | Высокие и низкие температурные режимы | Y.11/SL.16/1 | 1 |  | 4,5,6,7,11,14 | 12 | 7,8,121,196,216,217
q-2625 | Тепловой деформации изоляции | ГОСТ 31996-2012 п.8.6.4 доп. ГОСТ IEC 60811-507-2015 | Кабели силовые с пластмассовой изоляцией на номинальное напряжение 0,66 , 1 и 3 кВ | Y.11 | SL.16/1 | Высокие и низкие температурные режимы | Y.11/SL.16/1 | 1 |  | 4,5,6,7,11,14 | 12 | 7,8,121,196,216,217
q-2626 | Теплостойкость | ГОСТ 25651-2015 п.4.4.3 | Приборы автомобилей контрольно-измерительные | Y.11 | SL.16/1 | Высокие и низкие температурные режимы | Y.11/SL.16/1 | 1 |  | 4,5,6,7,11,14 | 12 | 7,8,121,196,216,217
q-2627 | Теплостойкость | ГОСТ 7746-2015 п. 9.13 доп. ГОСТ 16962.1-89 п.2.1, 2.2 | Трансформаторы тока | Y.11 | SL.16/1 | Высокие и низкие температурные режимы | Y.11/SL.16/1 | 1 |  | 4,5,6,7,11,14 | 12 | 7,8,121,196,216,217
q-2628 | Теплостойкость | ГОСТ 3940-2004 п. 6.2 | Электрооборудование автотракторное | Y.11 | SL.16/1 | Высокие и низкие температурные режимы | Y.11/SL.16/1 | 1 |  | 4,5,6,7,11,14 | 12 | 7,8,121,196,216,217
q-2629 | Теплостойкость | ГОСТ IEC 61058-1-2012 п. 21.1 | Выключатели для электроприборов | Y.11 | SL.16/1 | Высокие и низкие температурные режимы | Y.11/SL.16/1 | 1 |  | 4,5,6,7,11,14 | 12 | 7,8,121,196,216,217
q-2630 | Теплостойкость | ГОСТ IЕС 60570-2012 п.13.2.1 | Шинопроводы для светильников | Y.11 | SL.16/1 | Высокие и низкие температурные режимы | Y.11/SL.16/1 | 1 |  | 4,5,6,7,11,14 | 12 | 7,8,121,196,216,217
q-2631 | Теплоустойчивость при эксплуатации | ГОСТ 31540-2012 п.6.3.1 | Установки электрогенераторные с бензиновыми, дизельными и газовыми двигателями внутреннего сгорания | Y.11 | SL.16/1 | Высокие и низкие температурные режимы | Y.11/SL.16/1 | 1 |  | 4,5,6,7,11,14 | 12 | 7,8,121,196,216,217
q-2632 | Термическое воздействие | ГОСТ Р МЭК 62619- 2020 п.7.2.4 | Аккумуляторы и аккумуляторные батареи, содержащие щелочной или другие некислотные электролиты | Y.11 | SL.16/1 | Высокие и низкие температурные режимы | Y.11/SL.16/1 | 1 |  | 4,5,6,7,11,14 | 12 | 7,8,121,196,216,217
q-2633 | Термостойкость | ГОСТ IEC 60898-1-2020 п.9.14 | Автоматические выключатели для защиты от сверхтоков бытового и аналогичного назначения | Y.11 | SL.16/1 | Высокие и низкие температурные режимы | Y.11/SL.16/1 | 1 |  | 4,5,6,7,11,14 | 12 | 7,8,121,196,216,217
q-2634 | Термостойкость | ГОСТ 12997-84 п.5.3 | Изделия ГСП | Y.11 | SL.16/1 | Высокие и низкие температурные режимы | Y.11/SL.16/1 | 1 |  | 4,5,6,7,11,14 | 12 | 7,8,121,196,216,217
q-2635 | Термостойкость и рабочие температуры | ГОСТ IЕС 60570-2012 п.11,1, п.11,2, 11,3 | Шинопроводы для светильников | Y.11 | SL.16/1 | Высокие и низкие температурные режимы | Y.11/SL.16/1 | 1 |  | 4,5,6,7,11,14 | 12 | 7,8,121,196,216,217
q-2636 | Устойчивость к воздействию соляного тумана | ГОСТ 23784-98 п.8.4.3.6 | Соединители низкочастотные низковольтные и комбинированные | Y.11 | SL.16/1 | Высокие и низкие температурные режимы | Y.11/SL.16/1 | 1 |  | 4,5,6,7,11,14 | 12 | 7,8,121,196,216,217
q-2637 | Устойчивость к нагреву | ГОСТ IEC 60320-1-2021 п.24.1 | Соединители приборные бытового и аналогичного назначения | Y.11 | SL.16/1 | Высокие и низкие температурные режимы | Y.11/SL.16/1 | 1 |  | 4,5,6,7,11,14 | 12 | 7,8,121,196,216,217
q-2638 | Устойчивость к пониженной температуре | ГОСТ Р 53325-2012 п.4.4.2 | Технические средства пожарной автоматики | Y.11 | SL.16/1 | Высокие и низкие температурные режимы | Y.11/SL.16/1 | 1 |  | 4,5,6,7,11,14 | 12 | 7,8,121,196,216,217
q-2639 | Холодостойкость | ГОСТ IEC 61851-22-2017 п.11.1.5 | Станция зарядки постоянным током для электрических транспортных средств | Y.11 | SL.16/1 | Высокие и низкие температурные режимы | Y.11/SL.16/1 | 1 |  | 4,5,6,7,11,14 | 12 | 7,8,121,196,216,217
q-2640 | Холодостойкость | ГОСТ 3940-2004 п. 6.6 | Электрооборудование автотракторное | Y.11 | SL.16/1 | Высокие и низкие температурные режимы | Y.11/SL.16/1 | 1 |  | 4,5,6,7,11,14 | 12 | 7,8,121,196,216,217
q-2641 | Холодоустойчивость | ГОСТ 20.57.406-81 (метод 204-1.2) | Изделия электронной техники, квантовой электроники и электротехнические | Y.11 | SL.16/1 | Высокие и низкие температурные режимы | Y.11/SL.16/1 | 1 |  | 4,5,6,7,11,14 | 12 | 7,8,121,196,216,217
q-2642 | Холодоустойчивость при эксплуатации | ГОСТ 31540-2012 п.6.3.2 | Установки электрогенераторные с бензиновыми, дизельными и газовыми двигателями внутреннего сгорания | Y.11 | SL.16/1 | Высокие и низкие температурные режимы | Y.11/SL.16/1 | 1 |  | 4,5,6,7,11,14 | 12 | 7,8,121,196,216,217
q-2643 | Циклическое воздействие температуры | ГОСТ Р МЭК 63057-2021 п.7.1.5, п.7.2.5 | Аккумуляторы и аккумуляторные батареи, содержащие щелочной или другие некислотные электролиты. Батареи литиевые для использования в дорожных транспортных средствах не для целей приведения в движение. | Y.11 | SL.16/1 | Высокие и низкие температурные режимы | Y.11/SL.16/1 | 1 |  | 4,5,6,7,11,14 | 12 | 7,8,121,196,216,217
q-2644 | Влагостойкость | ГОСТ IEC 60335-2-43-2019 п.п.15.2 с дополнением ГОСТ IEC 60335-1-2024 | Бытовые и аналогичные электрические приборы. Частные требования к сушилкам для одежды и перекладинам для полотенец | Y.11 | SL.16/2 | Влажность | Y.11/SL.16/2 | 1 |  | 4,5,6,7,11,14 | 12 | 7,8,121,196,216,217
q-2645 | Влагостойкость | ГОСТ IEC 60335-2-7-2024 п.п. 15.2; п.п.15.101 с дополнением ГОСТ IEC 60335-1-2024 | Бытовые и аналогичные электрические приборы. Стиральная маши́на | Y.11 | SL.16/2 | Влажность | Y.11/SL.16/2 | 1 |  | 4,5,6,7,11,14 | 12 | 7,8,121,196,216,217
q-2646 | Влагостойкость | ГОСТ IEC 60320-1-2021 п.14 | Соединители приборные бытового и аналогичного назначения | Y.11 | SL.16/2 | Влажность | Y.11/SL.16/2 | 1 |  | 4,5,6,7,11,14 | 12 | 7,8,121,196,216,217
q-2647 | Влагостойкость | O‘zMSt IEC 60335-2-25:2024 (IEC 60335- 2-25:2020, IDT) п.п.15.2; 15.101 с дополнением ГОСТ IEC 60335-1-2024 | Микроволновые (комбинированные)печи | Y.11 | SL.16/2 | Влажность | Y.11/SL.16/2 | 1 |  | 4,5,6,7,11,14 | 12 | 7,8,121,196,216,217
q-2648 | Влагостойкость | ГОСТ IEC 60335-2-58-2021 п.п.15.1.1; 15.1.2; 15.2; 15.101 с дополнением ГОСТ IEC 60335-1-2024 | Бытовые и аналогичные электрические приборы. Посудомечным машинам | Y.11 | SL.16/2 | Влажность | Y.11/SL.16/2 | 1 |  | 4,5,6,7,11,14 | 12 | 7,8,121,196,216,217
q-2649 | Влагостойкость | ГОСТ IEC 60335-2-14-2020 п.п.15.2; 15.101 с дополнением ГОСТ IEC 60335- 1-2024 | Бытовые и аналогичные электрические приборы. Кухонная машина | Y.11 | SL.16/2 | Влажность | Y.11/SL.16/2 | 1 |  | 4,5,6,7,11,14 | 12 | 7,8,121,196,216,217
q-2650 | Влагостойкость | ГОСТ IEC 60601-1-1-2011 п.11.6.2, п.11.6.3, п.5.7 | Изделия медицинские электрические | Y.11 | SL.16/2 | Влажность | Y.11/SL.16/2 | 1 |  | 4,5,6,7,11,14 | 12 | 7,8,121,196,216,217
q-2651 | Влагостойкость | ГОСТ IEC 60335-2-103-2017 п.15.1.2 | Приводы для ворот, дверей и окон | Y.11 | SL.16/2 | Влажность | Y.11/SL.16/2 | 1 |  | 4,5,6,7,11,14 | 12 | 7,8,121,196,216,217
q-2652 | Влагостойкость | ГОСТ IEC 61058-1-2012 п. 14.3 | Выключатели для электроприборов | Y.11 | SL.16/2 | Влажность | Y.11/SL.16/2 | 1 |  | 4,5,6,7,11,14 | 12 | 7,8,121,196,216,217
q-2653 | Влагостойкость | ГОСТ 34839-2022 п.9.5.3 (ГОСТ 16962.1 метод 207-2) | Муфты для силовых кабелей на напряжение до 35 кв включительно | Y.11 | SL.16/2 | Влажность | Y.11/SL.16/2 | 1 |  | 4,5,6,7,11,14 | 12 | 7,8,121,196,216,217
q-2654 | Влагостойкость | ГОСТ 3940-2004 п. 6.7 | Электрооборудование автотракторное | Y.11 | SL.16/2 | Влажность | Y.11/SL.16/2 | 1 |  | 4,5,6,7,11,14 | 12 | 7,8,121,196,216,217
q-2655 | Влагостойкость | ГОСТ IEC 60335-2-77-2011 п.п.15.1.2 с дополнением ГОСТ IEC 60335-1-2024 | Безопасность бытовых и аналогичных электрических приборов.Частные требования к приборам для уничтожения насекомых | Y.11 | SL.16/2 | Влажность | Y.11/SL.16/2 | 1 |  | 4,5,6,7,11,14 | 12 | 7,8,121,196,216,217
q-2656 | Влагостойкость | ГОСТ IEC 60335-2-4-2013 п.15.2 с дополнением ГОСТ IEC 60335-1-2024 | Безопасность бытовых и аналогичных электрических приборов. Центрифуга | Y.11 | SL.16/2 | Влажность | Y.11/SL.16/2 | 1 |  | 4,5,6,7,11,14 | 12 | 7,8,121,196,216,217
q-2657 | Влагостойкость | ГОСТ IEC 62109-1-2019 п.4.5 | Безопасность силовых преобразователей для использования в фотоэлектрических системах. | Y.11 | SL.16/2 | Влажность | Y.11/SL.16/2 | 1 |  | 4,5,6,7,11,14 | 12 | 7,8,121,196,216,217
q-2658 | Влагостойкость | O‘zMSt IEC 60335-2-35:2024 (IEC 60335-2-35:2012+AMD:2016+AMD2:2020, IDT) п.15.1.2 с дополнением ГОСТ IEC 60335-1-2024 | Проточные водонагреватели | Y.11 | SL.16/2 | Влажность | Y.11/SL.16/2 | 1 |  | 4,5,6,7,11,14 | 12 | 7,8,121,196,216,217
q-2659 | Влагостойкость | ГОСТ IEC 60335-2-98-2012 п.п.15.2 | Безопасность бытовых и аналогичных электрических приборов. Очистки воздуха | Y.11 | SL.16/2 | Влажность | Y.11/SL.16/2 | 1 |  | 4,5,6,7,11,14 | 12 | 7,8,121,196,216,217
q-2660 | Влагостойкость | ГОСТ IEC 60335-2-15-2014 п.п.15.2; 15.101; 15.102; 15.103 с дополнением ГОСТ IEC 60335-1-2024 | Приборы для нагрева жидкостей | Y.11 | SL.16/2 | Влажность | Y.11/SL.16/2 | 1 |  | 4,5,6,7,11,14 | 12 | 7,8,121,196,216,217
q-2661 | Влагостойкость | ГОСТ 7746-2015 п. 9.13 доп. ГОСТ 16962.1-89 п.2.4 | Трансформаторы тока | Y.11 | SL.16/2 | Влажность | Y.11/SL.16/2 | 1 |  | 4,5,6,7,11,14 | 12 | 7,8,121,196,216,217
q-2662 | Влагостойкость | ГОСТ IEC 60335-2-96-2012 п.п.15.1;15.1.1; 15.1.2; 15.3 с дополнением ГОСТ IEC 60335-1-2024 | Гибкие листовые нагревательные элементы для обогрева жилых помещений | Y.11 | SL.16/2 | Влажность | Y.11/SL.16/2 | 1 |  | 4,5,6,7,11,14 | 12 | 7,8,121,196,216,217
q-2663 | Влагостойкость | ГОСТ IEC 60335-2-3-2014 п.15.2 с дополнением ГОСТ IEC 60335-1-2024 | Утюг электрический | Y.11 | SL.16/2 | Влажность | Y.11/SL.16/2 | 1 |  | 4,5,6,7,11,14 | 12 | 7,8,121,196,216,217
q-2664 | Влагостойкость | ГОСТ IEC 60335-2-54-2014 п.п.15.1.1;15.2 с дополнением ГОСТ IEC 60335-1-2024 | Безопасность бытовых и аналогичных электрических приборов. Приборам для очистки поверхности с использованием жидкостей или пара | Y.11 | SL.16/2 | Влажность | Y.11/SL.16/2 | 1 |  | 4,5,6,7,11,14 | 12 | 7,8,121,196,216,217
q-2665 | Влагостойкость | ГОСТ IEC 60335-2-74-2012 п.п.15.2 с дополнением ГОСТ IEC 60335-1-2024 | Гибкие листовые нагревательные элементы для обогрева жилых помещений | Y.11 | SL.16/2 | Влажность | Y.11/SL.16/2 | 1 |  | 4,5,6,7,11,14 | 12 | 7,8,121,196,216,217
q-2666 | Влагостойкость | ГОСТ IEC 60898-1-2020 п.9.7.1 | Автоматические выключатели для защиты от сверхтоков бытового и аналогичного назначения | Y.11 | SL.16/2 | Влажность | Y.11/SL.16/2 | 1 |  | 4,5,6,7,11,14 | 12 | 7,8,121,196,216,217
q-2667 | Воздействие повышенной влажности воздуха (длительное) | ГОСТ 23784-98 п.8.4.3.3 | Соединители низкочастотные низковольтные и комбинированные | Y.11 | SL.16/2 | Влажность | Y.11/SL.16/2 | 1 |  | 4,5,6,7,11,14 | 12 | 7,8,121,196,216,217
q-2668 | Климатические испытания (температура и влажность) | ГОСТ Р МЭК 63193-2022 п.11.1 | Батареи свинцово-кислотные для приведения в движение легких транспортных средств | Y.11 | SL.16/2 | Влажность | Y.11/SL.16/2 | 1 |  | 4,5,6,7,11,14 | 12 | 7,8,121,196,216,217
q-2669 | Преобразователей на влагоустойчивость | ГОСТ 7237-82 п.6.8 | Преобразователи сварочные | Y.11 | SL.16/2 | Влажность | Y.11/SL.16/2 | 1 |  | 4,5,6,7,11,14 | 12 | 7,8,121,196,216,217
q-2670 | Стойкости кабелей к воздействию повышенной относительной влажности воздуха | ГОСТ Р 55025-2012 п.8.5.3 | Кабели силовые с пластмассовой изоляцией на номинальное напряжение от 6 до 35 кв включительно | Y.11 | SL.16/2 | Влажность | Y.11/SL.16/2 | 1 |  | 4,5,6,7,11,14 | 12 | 7,8,121,196,216,217
q-2671 | Стойкость кабелей к воздействию повышенной относительной влажности воздуха | ГОСТ Р 53880-2010 п.8.5.4 с дополнением ГОСТ 20.57.406 (метод 208-2) | Кабели коаксиальные для сетей кабельного телевидения | Y.11 | SL.16/2 | Влажность | Y.11/SL.16/2 | 1 |  | 4,5,6,7,11,14 | 12 | 7,8,121,196,216,217
q-2672 | Усадка | ГОСТ IEC 60811-503-2015 | Кабели электрические и волоконно-оптические | Y.11 | SL.16/2 | Влажность | Y.11/SL.16/2 | 1 |  | 4,5,6,7,11,14 | 12 | 7,8,121,196,216,217
q-2673 | Устойчивость к повышенной влажности | ГОСТ Р 53325-2012 п.4.4.3 | Технические средства пожарной автоматики | Y.11 | SL.16/2 | Влажность | Y.11/SL.16/2 | 1 |  | 4,5,6,7,11,14 | 12 | 7,8,121,196,216,217
q-2674 | Защита от попадания внешних твердых предметов | ГОСТ IEC 61535-2024 п.13.2 | Соединители монтажные, предназначенные для постоянного подключения в стационарных установках | Y.11 | SL.16/3 | Пыль и дождь | Y.11/SL.16/3 | 2 |  | 4,5,6,7,11,14 | 6.12 | 215,216,217,218,439
q-2675 | Защита от проникновения воды | ГОСТ 30988.1-2020 п.16.2, п.16.3 | Соединители электрические штепсельные. | Y.11 | SL.16/3 | Пыль и дождь | Y.11/SL.16/3 | 2 |  | 4,5,6,7,11,14 | 6.12 | 215,216,217,218,439
q-2676 | Защита от проникновения пыли, твердых частиц и влаги | ГОСТ IЕС 60570-2012 ГОСТ IEC 60598-1-2013 п.9.3 | Шинопроводы для светильников | Y.11 | SL.16/3 | Пыль и дождь | Y.11/SL.16/3 | 2 |  | 4,5,6,7,11,14 | 6.12 | 215,216,217,218,439
q-2677 | Степени защиты | ГОСТ IEC 60309-1-2016 п.18.1, п.18.2, п.18.5 | Вилки штепсельные розетки кабельные соединители и соединительные устройства | Y.11 | SL.16/3 | Пыль и дождь | Y.11/SL.16/3 | 2 |  | 4,5,6,7,11,14 | 6.12 | 215,216,217,218,439
q-2678 | Степень зашитаIP | ГОСТ IEC 61851-1-2017 п. 11.3 | Система токопроводящей зарядки электромобилей | Y.11 | SL.16/3 | Пыль и дождь | Y.11/SL.16/3 | 2 |  | 4,5,6,7,11,14 | 6.12 | 215,216,217,218,439
q-2679 | Степень защиты | ГОСТ 3940-2004 п. 6.3, п 6.4 | Электрооборудование автотракторное | Y.11 | SL.16/3 | Пыль и дождь | Y.11/SL.16/3 | 2 |  | 4,5,6,7,11,14 | 6.12 | 215,216,217,218,439
q-2680 | Степень защиты (IP) | O’z DSt 2819:2014 п.5.9 | Счётчики электрической энергии | Y.11 | SL.16/3 | Пыль и дождь | Y.11/SL.16/3 | 2 |  | 4,5,6,7,11,14 | 6.12 | 215,216,217,218,439
q-2681 | Степень защиты (IP) | ГОСТ 30852.0-2002 п.23.4.4 | Электрооборудование взрывозащищенное | Y.11 | SL.16/3 | Пыль и дождь | Y.11/SL.16/3 | 2 |  | 4,5,6,7,11,14 | 6.12 | 215,216,217,218,439
q-2682 | Степень защиты (IP) | ГОСТ 31818.11-2012 п.5.9 | Аппаратура для измерения электрической энергии переменного тока. | Y.11 | SL.16/3 | Пыль и дождь | Y.11/SL.16/3 | 2 |  | 4,5,6,7,11,14 | 6.12 | 215,216,217,218,439
q-2683 | Степень защиты (IP) | O’z DSt 2899:2014 п.6.12 | Энергосберегающие светодиодные лампы с электронным драйвером серии LED | Y.11 | SL.16/3 | Пыль и дождь | Y.11/SL.16/3 | 2 |  | 4,5,6,7,11,14 | 6.12 | 215,216,217,218,439
q-2684 | Степень защиты (IP) | ГОСТ 30850.1-2002 п.15.2 | Выключатели для бытовых и аналогичных стационарных электрических установок. | Y.11 | SL.16/3 | Пыль и дождь | Y.11/SL.16/3 | 2 |  | 4,5,6,7,11,14 | 6.12 | 215,216,217,218,439
q-2685 | Степень защиты (Код IP) | ГОСТ 14254-2015 п.12, п.13 | Степени защиты, обеспечиваемые оболочками (Код IP) | Y.11 | SL.16/3 | Пыль и дождь | Y.11/SL.16/3 | 2 |  | 4,5,6,7,11,14 | 6.12 | 215,216,217,218,439
q-2686 | Степень защиты (Код IP) | ГОСТ 14254-2015 п.14, п.15 | Степени защиты, обеспечиваемые оболочками (Код IP) | Y.11 | SL.16/3 | Пыль и дождь | Y.11/SL.16/3 | 2 |  | 4,5,6,7,11,14 | 6.12 | 215,216,217,218,439
q-2687 | Степень защиты IP | ГОСТ IEC 60947-1-2017 п. 8.2.3 Прил. С | Аппаратура распределения и управления низковольтная | Y.11 | SL.16/3 | Пыль и дождь | Y.11/SL.16/3 | 2 |  | 4,5,6,7,11,14 | 6.12 | 215,216,217,218,439
q-2688 | Степень защиты обеспечиваемые оболочками | ГОСТ IEC 61058-1-2012 п.п. 14.1, 14.2 | Выключатели для электроприборов | Y.11 | SL.16/3 | Пыль и дождь | Y.11/SL.16/3 | 2 |  | 4,5,6,7,11,14 | 6.12 | 215,216,217,218,439
q-2689 | Стойкости к растрескиванию | ГОСТ IEC 60811-509-2015 | Кабели силовые с пластмассовой изоляцией на номинальное напряжение 0,66 , 1 и 3 кВ | Y.11 | SL.16/3 | Пыль и дождь | Y.11/SL.16/3 | 2 |  | 4,5,6,7,11,14 | 7.11 | 38,147,328,329,330,331,333,334
q-2690 | Стойкость кабелей к воздействию солнечного излучения | ГОСТ Р 53880-2010 п.8.5.5 | Кабели коаксиальные для сетей кабельного телевидения | Y.11 | SL.16/4 | Солнечная радиация | Y.11/SL.16/4 | 2 |  | 4,5,6,7,11,14 | 7.11 | 38,147,328,329,330,331,333,334
q-2691 | Стойкости кабелей к воздействию плесневых грибов | ГОСТ Р 55025-2012 п.8.5.4 | Кабели силовые с пластмассовой изоляцией на номинальное напряжение от 6 до 35 кв включительно | Y.11 | SL.16/7 | Другое | Y.11/SL.16/7 | 2 |  | 4,5,6,7,11,14 | 7.11 | 38,147,328,329,330,331,333,334
q-2692 | Вставление и извлечение извлекаемых контактов | ГОСТ 23784-98 п.8.2.6 | Соединители низкочастотные низковольтные и комбинированные | Y.11 | SL.17/3 | Крутящий момент | Y.11/SL.17/3 | 2 |  | 4,5,6,7,11,14 | 7.11 | 38,147,328,329,330,331,333,334
q-2693 | Крутящий момент проходных изоляторов | ГОСТ 30852.0-2002 п.23.4.5 | Электрооборудование взрывозащищенное | Y.11 | SL.17/3 | Крутящий момент | Y.11/SL.17/3 | 2 |  | 4,5,6,7,11,14 | 7.11 | 38,147,328,329,330,331,333,334
q-2694 | Механическая прочность | ГОСТ IEC 60947-1-2017 п. 8.2.7.3 | Аппаратура распределения и управления низковольтная | Y.11 | SL.17/3 | Крутящий момент | Y.11/SL.17/3 | 2 |  | 4,5,6,7,11,14 | 7.11 | 38,147,328,329,330,331,333,334
q-2695 | Момента вращения накидной гайки или байонетной обоймы | ГОСТ 23784-98 п.8.2.4 | Соединители низкочастотные низковольтные и комбинированные | Y.11 | SL.17/3 | Крутящий момент | Y.11/SL.17/3 | 2 |  | 4,5,6,7,11,14 | 7.11 | 38,147,328,329,330,331,333,334
q-2696 | Прочность кабельного зажима и целостность кабеля при его вращении | ГОСТ 23784-98 п.8.2.13 | Соединители низкочастотные низковольтные и комбинированные | Y.11 | SL.17/3 | Крутящий момент | Y.11/SL.17/3 | 2 |  | 4,5,6,7,11,14 | 7.11 | 38,147,328,329,330,331,333,334
q-2697 | Скручивания | ГОСТ IEC 60245-2-2011 п.3.6 | Кабели с поливинилхлоридной изоляцией на номинальное напряжение до 450/750 в включительно | Y.11 | SL.17/3 | Крутящий момент | Y.11/SL.17/3 | 2 |  | 4,5,6,7,11,14 | 7.11 | 38,147,328,329,330,331,333,334
q-2698 | Сопротивления зажимного устройства скручиванию кабеля | ГОСТ 23784-98 п.8.2.15 | Соединители низкочастотные низковольтные и комбинированные | Y.11 | SL.17/3 | Крутящий момент | Y.11/SL.17/3 | 2 |  | 4,5,6,7,11,14 | 7.11 | 38,147,328,329,330,331,333,334
q-2699 | Стойкости внутреннего проводника к осевому кручению | ГОСТ Р 53880-2010 п.8.4.3 | Кабели коаксиальные для сетей кабельного телевидения | Y.11 | SL.17/3 | Крутящий момент | Y.11/SL.17/3 | 2 |  | 4,5,6,7,11,14 | 7.11 | 38,147,328,329,330,331,333,334
q-2700 | Стойкости кабелей к навиванию | ГОСТ 31996-2012 п 8.4. | Кабели силовые с пластмассовой изоляцией на номинальное напряжение 0,66 , 1 и 3 кВ | Y.11 | SL.17/3 | Крутящий момент | Y.11/SL.17/3 | 2 |  | 4,5,6,7,11,14 | 7.11 | 38,147,328,329,330,331,333,334
q-2701 | Усилия сочленения и (или) расчленения соединителей | ГОСТ 23784-98 п.8.2.3 | Соединители низкочастотные низковольтные и комбинированные | Y.11 | SL.17/3 | Крутящий момент | Y.11/SL.17/3 | 2 |  | 4,5,6,7,11,14 | 7.11 | 38,147,328,329,330,331,333,334
q-2702 | Устойчивость ВОК всех типов к осевому кручению на участке ВОК длиной 1 m | O‘z DSt 3172:2017 п. 8.7. | Кабели, шнуры и соединители. Волоконно-оптические. | Y.11 | SL.17/3 | Крутящий момент | Y.11/SL.17/3 | 2 |  | 4,5,6,7,11,14 | 7.11 | 38,147,328,329,330,331,333,334
q-2703 | Испытание на изгиб | ГОСТ IEC 60320-1-2021 п.22.3 | Соединители приборные бытового и аналогичного назначения | Y.11 | SL.17/4 | Изгибающий момент | Y.11/SL.17/4 | 2 |  | 4,5,6,7,11,14 | 13 | 147.34
q-2704 | Работа преобразователей в наклонном положении | ГОСТ 7237-82 п.6.11 | Преобразователи сварочные | Y.11 | SL.17/4 | Изгибающий момент | Y.11/SL.17/4 | 2 |  | 4,5,6,7,11,14 | 11 | 145.147
q-2705 | Сопротивление зажимного устройства изгибу кабеля | ГОСТ 23784-98 п.8.2.14 | Соединители низкочастотные низковольтные и комбинированные | Y.11 | SL.17/4 | Изгибающий момент | Y.11/SL.17/4 | 2 |  | 4,5,6,7,11,14 | 13 | 147.34
q-2706 | Стойкость кабелей к изгибам | ГОСТ Р 53880-2010 п.8.4.6 | Кабели коаксиальные для сетей кабельного телевидения | Y.11 | SL.17/4 | Изгибающий момент | Y.11/SL.17/4 | 2 |  | 4,5,6,7,11,14 | 7.11 | 38,147,328,329,330,331,333,334
q-2707 | Стойкость кабелей к перегибам | ГОСТ Р 53880-2010 п.8.4.5 | Кабели коаксиальные для сетей кабельного телевидения | Y.11 | SL.17/4 | Изгибающий момент | Y.11/SL.17/4 | 2 |  | 4,5,6,7,11,14 | 7.11 | 38,147,328,329,330,331,333,334
q-2708 | Вибропрочность (кратковременное) | ГОСТ 23784-98 п.8.4.1.2 | Соединители низкочастотные низковольтные и комбинированные | Y.11 | SL.17/5 | Механический (или сейсмический, аэродинамический, гидравлический, баллистический, вибрационный) удар | Y.11/SL.17/5 | 2 |  | 4,5,6,7,11,14 | 11 | 147.203
q-2709 | Виброустойчивость | ГОСТ 3940-2004 п. 6.13 | Электрооборудование автотракторное | Y.11 | SL.17/5 | Механический (или сейсмический, аэродинамический, гидравлический, баллистический, вибрационный) удар | Y.11/SL.17/5 | 2 |  | 4,5,6,7,11,14 | 11 | 147.203
q-2710 | Виброустойчивость | ГОСТ 23784-98 п.8.4.1.1 | Соединители низкочастотные низковольтные и комбинированные | Y.11 | SL.17/5 | Механический (или сейсмический, аэродинамический, гидравлический, баллистический, вибрационный) удар | Y.11/SL.17/5 | 2 |  | 4,5,6,7,11,14 | 11 | 147.203
q-2711 | Виброустойчивость | ГОСТ 30123.0-97 п. 8.2.14 | Вентиляторы малогабаритные постоянного тока | Y.11 | SL.17/5 | Механический (или сейсмический, аэродинамический, гидравлический, баллистический, вибрационный) удар | Y.11/SL.17/5 | 2 |  | 4,5,6,7,11,14 | 11 | 162,251,252,315
q-2712 | Выводы | ГОСТ 60947-4-1 -2015 п.8.1.8 | Аппаратура распределения и управления низковольтная. Контакторы и пускатели. Электромеханические контакторы и пускатели двигателей | Y.11 | SL.17/5 | Механический (или сейсмический, аэродинамический, гидравлический, баллистический, вибрационный) удар | Y.11/SL.17/5 | 2 |  | 4,5,6,7,11,14 | 11 | 101.147
q-2713 | Гибкость | ГОСТ IEC 60245-2-2011 п.3.1 | Кабели с поливинилхлоридной изоляцией на номинальное напряжение до 450/750 в включительно | Y.11 | SL.17/5 | Механический (или сейсмический, аэродинамический, гидравлический, баллистический, вибрационный) удар | Y.11/SL.17/5 | 2 |  | 4,5,6,7,11,14 | 7.11 | 38,147,328,329,330,331,333,334
q-2714 | Изгиб шнуров с мишурными жилами | ГОСТ IEC 60227-2-2012 п 3.2 | Кабели с поливинилхлоридной изоляцией на номинальное напряжение до 450/750 в включительно | Y.11 | SL.17/5 | Механический (или сейсмический, аэродинамический, гидравлический, баллистический, вибрационный) удар | Y.11/SL.17/5 | 2 |  | 4,5,6,7,11,14 | 7.11 | 38,147,328,329,330,331,333,334
q-2715 | Конструкция | ГОСТ IEC 60947-1-2017 п.8.2.4.4 | Аппаратура распределения и управления низковольтная | Y.11 | SL.17/5 | Механический (или сейсмический, аэродинамический, гидравлический, баллистический, вибрационный) удар | Y.11/SL.17/5 | 2 |  | 4,5,6,7,11,14 | 11 | 162,251,252,315
q-2716 | Механическая прочность | ГОСТ IEC 61058-1-2012 п.п. 11.1.1.2, 11.1.1.3, 11.1.1.4, 11.1.2.1, 11.1.2.2, 19.2.4 | Выключатели для электроприборов | Y.11 | SL.17/5 | Механический (или сейсмический, аэродинамический, гидравлический, баллистический, вибрационный) удар | Y.11/SL.17/5 | 2 |  | 4,5,6,7,11,14 | 11 | 162,251,252,315
q-2717 | Механическая прочность | ГОСТ IEC 60950-1-2014 п. 3.1.9, п.3.2.6, п.3.3.8 | Оборудование информационных технологий включая электрическое офисное и связанное с ним оборудование. | Y.11 | SL.17/5 | Механический (или сейсмический, аэродинамический, гидравлический, баллистический, вибрационный) удар | Y.11/SL.17/5 | 2 |  | 4,5,6,7,11,14 | 11 | 162,251,252,315
q-2718 | Механическая прочность | ГОСТ IEC 62109-1-2019 п.п. 8.2, 8.2.1, 8.4, 13.1, 13.7.1, 13.7.2, 13.7.3, 13.7.4 | Безопасность силовых преобразователей для использования в фотоэлектрических системах. | Y.11 | SL.17/5 | Механический (или сейсмический, аэродинамический, гидравлический, баллистический, вибрационный) удар | Y.11/SL.17/5 | 2 |  | 4,5,6,7,11,14 | 11 | 162,251,252,315
q-2719 | Механическая прочность | ГОСТ 30123.0-97 п. 8.2.22 (ГОСТ 27570.0-87 п.21) | Вентиляторы малогабаритные постоянного тока | Y.11 | SL.17/5 | Механический (или сейсмический, аэродинамический, гидравлический, баллистический, вибрационный) удар | Y.11/SL.17/5 | 2 |  | 4,5,6,7,11,14 | 11 | 162,251,252,315
q-2720 | Механическая прочность | ГОСТ IЕС 60570-2012 п.7.7 | Шинопроводы для светильников | Y.11 | SL.17/5 | Механический (или сейсмический, аэродинамический, гидравлический, баллистический, вибрационный) удар | Y.11/SL.17/5 | 2 |  | 4,5,6,7,11,14 | 11 | 162,251,252,315
q-2721 | Механическая прочность и механическая безопасность | ГОСТ IEC 61058-1-2012 п. 18.2-18.4 | Выключатели для электроприборов | Y.11 | SL.17/5 | Механический (или сейсмический, аэродинамический, гидравлический, баллистический, вибрационный) удар | Y.11/SL.17/5 | 2 |  | 4,5,6,7,11,14 | 11 | 162,251,252,315
q-2722 | Механический удар | ГОСТ Р МЭК 63057-2021 п.7.1.3, п.7.2.3 | Аккумуляторы и аккумуляторные батареи, содержащие щелочной или другие некислотные электролиты. Батареи литиевые для использования в дорожных транспортных средствах не для целей приведения в движение. | Y.11 | SL.17/5 | Механический (или сейсмический, аэродинамический, гидравлический, баллистический, вибрационный) удар | Y.11/SL.17/5 | 2 |  | 4,5,6,7,11,14 | 11 | 162,251,252,315
q-2723 | Проверка надежности винтов | ГОСТ IEC 60898-1-2020 п.9.4 | Автоматические выключатели для защиты от сверхтоков бытового и аналогичного назначения | Y.11 | SL.17/5 | Механический (или сейсмический, аэродинамический, гидравлический, баллистический, вибрационный) удар | Y.11/SL.17/5 | 2 |  | 4,5,6,7,11,14 | 11 | 101.147
q-2724 | Прочность при падении | ГОСТ IEC 60974-1-2018 п.14.4 | Сварочный аппарат | Y.11 | SL.17/5 | Механический (или сейсмический, аэродинамический, гидравлический, баллистический, вибрационный) удар | Y.11/SL.17/5 | 2 |  | 4,5,6,7,11,14 | 11 | 162,251,252,315
q-2725 | Прочность при транспортировании | ГОСТ 7237-82 п.6.10 | Преобразователи сварочные | Y.11 | SL.17/5 | Механический (или сейсмический, аэродинамический, гидравлический, баллистический, вибрационный) удар | Y.11/SL.17/5 | 2 |  | 4,5,6,7,11,14 | 11 | 147.203
q-2726 | Разделение изолированных жил | ГОСТ IEC 60227-2-2012 п 3.4 | Кабели с поливинилхлоридной изоляцией на номинальное напряжение до 450/750 в включительно | Y.11 | SL.17/5 | Механический (или сейсмический, аэродинамический, гидравлический, баллистический, вибрационный) удар | Y.11/SL.17/5 | 2 |  | 4,5,6,7,11,14 | 7.11 | 38,147,328,329,330,331,333,334
q-2727 | Рывок шнуров с мишурными жилами | ГОСТ IEC 60227-2-2012 п 3.3 | Кабели с поливинилхлоридной изоляцией на номинальное напряжение до 450/750 в включительно | Y.11 | SL.17/5 | Механический (или сейсмический, аэродинамический, гидравлический, баллистический, вибрационный) удар | Y.11/SL.17/5 | 2 |  | 4,5,6,7,11,14 | 7.11 | 38,147,328,329,330,331,333,334
q-2728 | Свободное падение | ГОСТ IEC 60320-1-2021 п.23.2 | Соединители приборные бытового и аналогичного назначения | Y.11 | SL.17/5 | Механический (или сейсмический, аэродинамический, гидравлический, баллистический, вибрационный) удар | Y.11/SL.17/5 | 2 |  | 4,5,6,7,11,14 | 11 | 162,251,252,315
q-2729 | Статическую гибкость | ГОСТ IEC 60245-2-2011 п.3.2 | Кабели с поливинилхлоридной изоляцией на номинальное напряжение до 450/750 в включительно | Y.11 | SL.17/5 | Механический (или сейсмический, аэродинамический, гидравлический, баллистический, вибрационный) удар | Y.11/SL.17/5 | 2 |  | 4,5,6,7,11,14 | 7.11 | 38,147,328,329,330,331,333,334
q-2730 | Статическую гибкость | ГОСТ IEC 60227-2-2012 п 3.5 | Кабели с поливинилхлоридной изоляцией на номинальное напряжение до 450/750 в включительно | Y.11 | SL.17/5 | Механический (или сейсмический, аэродинамический, гидравлический, баллистический, вибрационный) удар | Y.11/SL.17/5 | 2 |  | 4,5,6,7,11,14 | 7.11 | 38,147,328,329,330,331,333,334
q-2731 | Стойкость к механическим воздействиям | ГОСТ Р 55025-2012 п.8.4 | Кабели силовые с пластмассовой изоляцией на номинальное напряжение от 6 до 35 кв включительно | Y.11 | SL.17/5 | Механический (или сейсмический, аэродинамический, гидравлический, баллистический, вибрационный) удар | Y.11/SL.17/5 | 2 |  | 4,5,6,7,11,14 | 11 | 147.203
q-2732 | Стойкость к удару бойком | ГОСТ 30852.0-2002 п.23.4.3.1, п.23.4.3.3 | Электрооборудование взрывозащищенное | Y.11 | SL.17/5 | Механический (или сейсмический, аэродинамический, гидравлический, баллистический, вибрационный) удар | Y.11/SL.17/5 | 2 |  | 4,5,6,7,11,14 | 11 | 162,251,252,315
q-2733 | Ударостойкость | ГОСТ IEC 61851-22-2017 п.11.2.2 | Станция зарядки постоянным током для электрических транспортных средств | Y.11 | SL.17/5 | Механический (или сейсмический, аэродинамический, гидравлический, баллистический, вибрационный) удар | Y.11/SL.17/5 | 2 |  | 4,5,6,7,11,14 | 11 | 162,251,252,315
q-2734 | Устойчивости кабельных частей соединителей к воздействию ударов при многократных падениях | ГОСТ 23784-98 п.8.4.2 | Соединители низкочастотные низковольтные и комбинированные | Y.11 | SL.17/5 | Механический (или сейсмический, аэродинамический, гидравлический, баллистический, вибрационный) удар | Y.11/SL.17/5 | 2 |  | 4,5,6,7,11,14 | 11 | 147.315
q-2735 | Устойчивость ВОК к воздействию статического изгиба | O‘z DSt 3172:2017 п. 8.6. | Кабели, шнуры и соединители. Волоконно-оптические. | Y.11 | SL.17/5 | Механический (или сейсмический, аэродинамический, гидравлический, баллистический, вибрационный) удар | Y.11/SL.17/5 | 2 |  | 4,5,6,7,11,14 | 11 | 162,251,252,315
q-2736 | Давлением шарика | ГОСТ IEC 61643-11-2013 п.8.5.3 | Устройства защиты от перенапряжений низковольтные | Y.11 | SL.17/7 | Гидравлическое (пневматическое) давление | Y.11/SL.17/7 | 2 |  | 4,5,6,7,11,14 | 11 | 162,251,252,315
q-2737 | Конструкция | ГОСТ IEC 60335-2-6-2016 п.п.22.7;22.106; 22.108; 22.109; 22.110; 22.111;22.112; 22.113; 22.114; 22.115; 22.116;22.118; 22.119; 22.120; 22.121; 22.122;22.123; 22.124; 22.125; 22.126; 22.127;22.128; 22.130; 22.131; 22.132; 22.133;22.134; 22.135; 22.136; 22.137 | Бытовые и аналогичные электрические приборы. Безопасность. Частные требования к стационарным кухонным плитам, конфорочным панелям, жарочным шкафам и аналогичным приборам | Y.11 | SL.17/7 | Гидравлическое (пневматическое) давление | Y.11/SL.17/7 | 2 |  | 4,5,6,7,11,14 | 11 | 162,251,252,315
q-2738 | Невыливаемость | ГОСТ Р 53165-2020 п.9.9 | Батареи аккумуляторные свинцовые стартерные для автотракторной техники. | Y.11 | SL.17/7 | Гидравлическое (пневматическое) давление | Y.11/SL.17/7 | 2 |  | 4,5,6,7,11,14 | 11 | 133.145
q-2739 | Холодная прокрутка (сухозаряженных батарей после активации) | ГОСТ Р 53165-2020 п.9.10 | Батареи аккумуляторные свинцовые стартерные для автотракторной техники. | Y.11 | SL.17/8 | Длительные наклоны | Y.11/SL.17/8 | 2 |  | 4,5,6,7,11,14 | 10 | 22,26,147,326,327
q-2740 | Воздействие растягивающей силы на выводы | ГОСТ 30852.0-2002 п.23.4.6.2, п.23.4.7.3 | Электрооборудование взрывозащищенное | Y.11 | SL.17/9 | Разрывная нагрузка, удлинение, сужение | Y.11/SL.17/9 | 1 |  | 4,5,6,7,11,14 | 7.11 | 38,147,328,329,330,331,333,334
q-2741 | Допустимое раздавливающее усилие | O‘z DSt 3172:2017 п. 8.4. | Кабели, шнуры и соединители. Волоконно-оптические. | Y.11 | SL.17/9 | Разрывная нагрузка, удлинение, сужение | Y.11/SL.17/9 | 1 |  | 4,5,6,7,11,14 | 7.11 | 38,147,328,329,330,331,333,334
q-2742 | Допустимое растягивающее усилие | O‘z DSt 3172:2017 п. 8.3. | Кабели, шнуры и соединители. Волоконно-оптические. | Y.11 | SL.17/9 | Разрывная нагрузка, удлинение, сужение | Y.11/SL.17/9 | 1 |  | 4,5,6,7,11,14 | 7.11 | 38,147,328,329,330,331,333,334
q-2743 | Износостойкость | ГОСТ IEC 60245-2-2011 п.3.3 | Кабели с поливинилхлоридной изоляцией на номинальное напряжение до 450/750 в включительно | Y.11 | SL.17/9 | Разрывная нагрузка, удлинение, сужение | Y.11/SL.17/9 | 1 |  | 4,5,6,7,11,14 | 7.11 | 38,147,328,329,330,331,333,334
q-2744 | Прочность при растяжении до и после старения | ГОСТ 31946-2012 п 8.6.1 ГОСТ IEC 60811-1-1-2011 п. 9.1, ГОСТ IEC 60811-1-2 п. 8.1 | Провода самонесущие изолированные и защищенные для воздушных линий электропередачи | Y.11 | SL.17/9 | Разрывная нагрузка, удлинение, сужение | Y.11/SL.17/9 | 1 |  | 4,5,6,7,11,14 | 7.11 | 38,147,328,329,330,331,333,334
q-2745 | Прочность при растяжении упрочняющего элемента | ГОСТ IEC 60227-2-2012 п 3.6 | Кабели с поливинилхлоридной изоляцией на номинальное напряжение до 450/750 в включительно | Y.11 | SL.17/9 | Разрывная нагрузка, удлинение, сужение | Y.11/SL.17/9 | 1 |  | 4,5,6,7,11,14 | 7.11 | 38,147,328,329,330,331,333,334
q-2746 | Прочность при растяжении центрального сердечника лифтовых кабелей | ГОСТ IEC 60245-2-2011 п.3.4 | Кабели с поливинилхлоридной изоляцией на номинальное напряжение до 450/750 в включительно | Y.11 | SL.17/9 | Разрывная нагрузка, удлинение, сужение | Y.11/SL.17/9 | 1 |  | 4,5,6,7,11,14 | 7.11 | 38,147,328,329,330,331,333,334
q-2747 | Раздавливание | ГОСТ Р МЭК 63057-2021 п.7.1.11 | Аккумуляторы и аккумуляторные батареи, содержащие щелочной или другие некислотные электролиты. Батареи литиевые для использования в дорожных транспортных средствах не для целей приведения в движение. | Y.11 | SL.17/9 | Разрывная нагрузка, удлинение, сужение | Y.11/SL.17/9 | 1 |  | 4,5,6,7,11,14 | 10 | 22,26,147,326,327
q-2748 | Разрывное усилие встроенного грузонесущего элемента | ГОСТ Р 53880-2010 п.8.4.2 с дополнением ГОСТ 12182.5-80 | Кабели коаксиальные для сетей кабельного телевидения | Y.11 | SL.17/9 | Разрывная нагрузка, удлинение, сужение | Y.11/SL.17/9 | 1 |  | 4,5,6,7,11,14 | 7.11 | 38,147,328,329,330,331,333,334
q-2749 | Сопротивления зажимного устройства натяжению кабеля | ГОСТ 23784-98 п.8.2.12 | Соединители низкочастотные низковольтные и комбинированные | Y.11 | SL.17/9 | Разрывная нагрузка, удлинение, сужение | Y.11/SL.17/9 | 1 |  | 4,5,6,7,11,14 | 7.11 | 38,147,328,329,330,331,333,334
q-2750 | Стойкость кабелей к растяжению | ГОСТ Р 53880-2010 п.8.4.7 | Кабели коаксиальные для сетей кабельного телевидения | Y.11 | SL.17/9 | Разрывная нагрузка, удлинение, сужение | Y.11/SL.17/9 | 1 |  | 4,5,6,7,11,14 | 7.11 | 38,147,328,329,330,331,333,334
q-2751 | Усилия расчленения контактов | ГОСТ 23784-98 п.8.2.2 | Соединители низкочастотные низковольтные и комбинированные | Y.11 | SL.17/9 | Разрывная нагрузка, удлинение, сужение | Y.11/SL.17/9 | 1 |  | 4,5,6,7,11,14 | 7.11 | 38,147,328,329,330,331,333,334
q-2752 | Конструкция | ГОСТ 25034-85 п.3.3.5 | Зажимы контактные винтовые | Y.11 | SL.17/10 | Устойчивость | Y.11/SL.17/10 | 2 |  | 4,5,6,7,11,14 | 11 | 101,147,162,251,252,316
q-2753 | Механическая прочность | ГОСТ 959-2002 п.7.4.2 | Батареи аккумуляторные свинцовые стартерные для автотракторной техники. | Y.11 | SL.17/10 | Устойчивость | Y.11/SL.17/10 | 2 |  | 4,5,6,7,11,14 | 11 | 101,147,162,251,252,316
q-2754 | Механическая прочность | ГОСТ IEC 61535-2024 п.20 | Соединители монтажные, предназначенные для постоянного подключения в стационарных установках | Y.11 | SL.17/10 | Устойчивость | Y.11/SL.17/10 | 2 |  | 4,5,6,7,11,14 | 11 | 101,147,162,251,252,316
q-2755 | Механическая прочность | O‘zMSt IEC 60335-2-25:2024 (IEC 60335- 2-25:2020, IDT) | Микроволновые (комбинированные)печи | Y.11 | SL.17/10 | Устойчивость | Y.11/SL.17/10 | 2 |  | 4,5,6,7,11,14 | 11 | 101,147,162,251,252,316
q-2756 | Механическая прочность | ГОСТ IEC 60335-2-23-2019 п.п.21.101 с дополнением ГОСТ IEC 60335-1-2024 | Приборы по уходу за кожей и волосами | Y.11 | SL.17/10 | Устойчивость | Y.11/SL.17/10 | 2 |  | 4,5,6,7,11,14 | 11 | 101,147,162,251,252,316
q-2757 | Механическая прочность | ГОСТ IEC 60335-2-54-2014 п.п.21.1;21.101; 21.102; 21.103; 21.104; 21.105 с дополнением ГОСТ IEC 60335-1-2024 | Безопасность бытовых и аналогичных электрических приборов. Приборам для очистки поверхности с использованием жидкостей или пара | Y.11 | SL.17/10 | Устойчивость | Y.11/SL.17/10 | 2 |  | 4,5,6,7,11,14 | 11 | 101,147,162,251,252,316
q-2758 | Механическая прочность | ГОСТ IEC 60335-2-4-2013 п.21.101 с дополнением ГОСТ IEC 60335-1-2024 | Безопасность бытовых и аналогичных электрических приборов. Центрифуга | Y.11 | SL.17/10 | Устойчивость | Y.11/SL.17/10 | 2 |  | 4,5,6,7,11,14 | 11 | 101,147,162,251,252,316
q-2759 | Механическая прочность | ГОСТ IEC 60335-2-70-2015 п.п.21.1 с дополнением ГОСТ IEC 60335-1-2024 | Безопасность бытовых и аналогичных электрических приборов.Частные требования к доильным установкам | Y.11 | SL.17/10 | Устойчивость | Y.11/SL.17/10 | 2 |  | 4,5,6,7,11,14 | 11 | 101,147,162,251,252,316
q-2760 | Механическая прочность | ГОСТ IEC 60335-2-3-2014 п.21.1, п.21.101, п.21.102 с дополнением ГОСТ IEC 60335-1-2024 | Утюг электрический | Y.11 | SL.17/10 | Устойчивость | Y.11/SL.17/10 | 2 |  | 4,5,6,7,11,14 | 11 | 101,147,162,251,252,316
q-2761 | Механическая прочность | ГОСТ IEC 60335-2-77-2011 п.п.21.101(21.101.1- 2) с дополнением ГОСТ IEC 60335-1-2024 | Безопасность бытовых и аналогичных электрических приборов.Частные требования к приборам для уничтожения насекомых | Y.11 | SL.17/10 | Устойчивость | Y.11/SL.17/10 | 2 |  | 4,5,6,7,11,14 | 11 | 101,147,162,251,252,316
q-2762 | Механическая прочность | ГОСТ IEC 60601-1-1-2011 п.15.3.2, п.15.3.3, п.15.3.4 | Изделия медицинские электрические | Y.11 | SL.17/10 | Устойчивость | Y.11/SL.17/10 | 2 |  | 4,5,6,7,11,14 | 11 | 101,147,162,251,252,316
q-2763 | Механическая прочность | ГОСТ IEC 60335-2-96-2012 п.п.21.1; 21.101; 21.102; 21.103; 21.104 с дополнением ГОСТ IEC 60335-1-2024 | Гибкие листовые нагревательные элементы для обогрева жилых помещений | Y.11 | SL.17/10 | Устойчивость | Y.11/SL.17/10 | 2 |  | 4,5,6,7,11,14 | 11 | 101,147,162,251,252,316
q-2764 | Механическая прочность | ГОСТ IEC 60335-2-8-2016 п.п.21.1 с дополнением ГОСТ IEC 60335-1-2024 | Безопасность бытовых и аналогичных электрических приборов. Центрифуга | Y.11 | SL.17/10 | Устойчивость | Y.11/SL.17/10 | 2 |  | 4,5,6,7,11,14 | 11 | 101,147,162,251,252,316
q-2765 | Механическая прочность | ГОСТ IEC 60335-2-80-2017 п.п.21.101;21.102 п.п.21.101;21.102 | Бытовые и аналогичные электрические приборы. Вентилятор | Y.11 | SL.17/10 | Устойчивость | Y.11/SL.17/10 | 2 |  | 4,5,6,7,11,14 | 11 | 101,147,162,251,252,316
q-2766 | Механическая прочность | ГОСТ 30988.1-2020 п.24.4, п.24.13, п.24.14.1, п.24.14.2, п.24.14.3, п.24.15, п.24.16 | Соединители электрические штепсельные бытового и аналогичного назначения | Y.11 | SL.17/10 | Устойчивость | Y.11/SL.17/10 | 2 |  | 4,5,6,7,11,14 | 11 | 101,147,162,251,252,316
q-2767 | Механическая прочность | ГОСТ IEC 60335-2-15-2014 п.п.21.1 с дополнением ГОСТ IEC 60335-1-2024 | Приборы для нагрева жидкостей | Y.11 | SL.17/10 | Устойчивость | Y.11/SL.17/10 | 2 |  | 4,5,6,7,11,14 | 11 | 101,147,162,251,252,316
q-2768 | Механическая прочность | ГОСТ IEC 60335-2-58-2021 п.21.101 с дополнением ГОСТ IEC 60335-1-2024 | Бытовые и аналогичные электрические приборы. Посудомечным машинам | Y.11 | SL.17/10 | Устойчивость | Y.11/SL.17/10 | 2 |  | 4,5,6,7,11,14 | 11 | 101,147,162,251,252,316
q-2769 | Механическая прочность контактов | ГОСТ IEC 61535-2024 п.12.3 | Соединители монтажные, предназначенные для постоянного подключения в стационарных установках | Y.11 | SL.17/10 | Устойчивость | Y.11/SL.17/10 | 2 |  | 4,5,6,7,11,14 | 11 | 101,147,162,251,252,316
q-2770 | При предельных наклонах относительно горизонтальной поверхности | ГОСТ 31540-2012 п.6.1.28 | Установки электрогенераторные с бензиновыми, дизельными и газовыми двигателями внутреннего сгорания | Y.11 | SL.17/10 | Устойчивость | Y.11/SL.17/10 | 2 |  | 4,5,6,7,11,14 | 11 | 145
q-2771 | Сбрасывание | ГОСТ 30852.0-2002 п.23.4.3.2, п.23.4.7.7 b | Электрооборудование взрывозащищенное | Y.11 | SL.17/10 | Устойчивость | Y.11/SL.17/10 | 2 |  | 4,5,6,7,11,14 | 11 | 101,147,162,251,252,316
q-2772 | Устойчивость | ГОСТ IEC 61851-22-2017 п.11.2.3 | Станция зарядки постоянным током для электрических транспортных средств | Y.11 | SL.17/10 | Устойчивость | Y.11/SL.17/10 | 2 |  | 4,5,6,7,11,14 | 11 | 145,147,203
q-2773 | Устойчивость | ГОСТ IEC 60335-2-7-2024 60335-2-7-2024 п. 20.1 с дополнением ГОСТ IEC 60335- 1-2024 | Бытовые и аналогичные электрические приборы. Стиральная маши́на | Y.11 | SL.17/10 | Устойчивость | Y.11/SL.17/10 | 2 |  | 4,5,6,7,11,14 | 11 | 101,147,162,251,252,316
q-2774 | Устойчивость | ГОСТ IEC 60974-1-2018 п. 14.5 | Сварочный аппарат | Y.11 | SL.17/10 | Устойчивость | Y.11/SL.17/10 | 2 |  | 4,5,6,7,11,14 | 11 | 145,147,203
q-2775 | Устойчивость (опрокидывающий момент) и механические опасности | ГОСТ IEC 60601-1-1-2011 п.22.7.201 | Изделия медицинские электрические | Y.11 | SL.17/10 | Устойчивость | Y.11/SL.17/10 | 2 |  | 4,5,6,7,11,14 | 11 | 101,147,162,251,252,316
q-2776 | Устойчивость и механические опасности | ГОСТ IEC 60335-2-103-2017 п. 20.1, п.20.2 | Приводы для ворот, дверей и окон | Y.11 | SL.17/10 | Устойчивость | Y.11/SL.17/10 | 2 |  | 4,5,6,7,11,14 | 11 | 101,147,162,251,252,316
q-2777 | Устойчивость и механические опасности | ГОСТ IEC 60335-2-80-2017 п.п.20.1;20.101; 20.102 п.п.20.1;20.101; 20.102 | Бытовые и аналогичные электрические приборы. Вентилятор | Y.11 | SL.17/10 | Устойчивость | Y.11/SL.17/10 | 2 |  | 4,5,6,7,11,14 | 11 | 101,147,162,251,252,316
q-2778 | Устойчивость и механические опасности | ГОСТ IEC 60335-2-9-2024 п.20.101 | Бытовые и аналогичные электрические приборы. Частные требования к грилям, тостерам и аналогичным переносным приборам для приготовления пищи | Y.11 | SL.17/10 | Устойчивость | Y.11/SL.17/10 | 2 |  | 4,5,6,7,11,14 | 11 | 101,147,162,251,252,316
q-2779 | Устойчивость и механические опасности | O‘zMSt IEC 60335-2-31:2024 (IEC 60335-2-31:2024, IDT) п.20.101 | Безопасность бытовых и аналогичных электрических приборов. Очистки воздуха | Y.11 | SL.17/10 | Устойчивость | Y.11/SL.17/10 | 2 |  | 4,5,6,7,11,14 | 11 | 101,147,162,251,252,316
q-2780 | Устойчивость и механические опасности | ГОСТ IEC 60335-2-14-2020 п.п.20.2; 20.101; 20.102; 20.103; 20.104; 20.105; 20.106; 20.107; 20.108; 20.109; 20.110; 20.111; 20.112; 20.113; 20.114; 20.115;20.116; 20.117; 20.118; 20.119 с дополнением ГОСТ IEC 60335-1-2024 | Бытовые и аналогичные электрические приборы. Кухонная машина | Y.11 | SL.17/10 | Устойчивость | Y.11/SL.17/10 | 2 |  | 4,5,6,7,11,14 | 11 | 101,147,162,251,252,316
q-2781 | Устойчивость и механические опасности | ГОСТ IEC 60335-2-45-2014 п.20.1; п.20.101 | Безопасность бытовых и аналогичных электрических приборов. Частные требования к переносным нагревательным инструментам и аналогичным приборам | Y.11 | SL.17/10 | Устойчивость | Y.11/SL.17/10 | 2 |  | 4,5,6,7,11,14 | 11 | 101,147,162,251,252,316
q-2782 | Устойчивость и механические опасности | ГОСТ IEC 60335-2-43-2019 п.п.20.101;20.102; 20.103 с дополнением ГОСТ IEC 60335-1-2024 | Бытовые и аналогичные электрические приборы. Частные требования к сушилкам для одежды и перекладинам для полотенец | Y.11 | SL.17/10 | Устойчивость | Y.11/SL.17/10 | 2 |  | 4,5,6,7,11,14 | 11 | 101,147,162,251,252,316
q-2783 | Устойчивость и механические опасности | ГОСТ IEC 60335-2-15-2014 п.п.20.101;20.102; 20.103 с дополнением ГОСТ IEC 60335-1-2024 | Приборы для нагрева жидкостей | Y.11 | SL.17/10 | Устойчивость | Y.11/SL.17/10 | 2 |  | 4,5,6,7,11,14 | 11 | 101,147,162,251,252,316
q-2784 | Устойчивость и механические опасности | ГОСТ IEC 60335-2-5-2014 п.20.1, п.20.101, п.20.102 | Бытовые и аналогичные электрические приборы. Посудомоечным машинам | Y.11 | SL.17/10 | Устойчивость | Y.11/SL.17/10 | 2 |  | 4,5,6,7,11,14 | 11 | 101,147,162,251,252,316
q-2785 | Устойчивость и механические опасности | ГОСТ IEC 60335-2-54-2014 п.п.20.2;20.101 с дополнением ГОСТ IEC 60335-1-2024 | Безопасность бытовых и аналогичных электрических приборов. Приборам для очистки поверхности с использованием жидкостей или пара | Y.11 | SL.17/10 | Устойчивость | Y.11/SL.17/10 | 2 |  | 4,5,6,7,11,14 | 11 | 101,147,162,251,252,316
q-2786 | Устойчивость и механические опасности | ГОСТ IEC 60335-2-77-2011 п.п.20.2; 20.101.1; 20.101.2; 20.101.3; 20.102.1;20.102.2; 20.102.3; 20.103.1(20.103.1.1,20.103.1.4); 20.103.2(20.103.2.120.103.5); 20.104 (20.104.1-20.104.3)с дополнением ГОСТ IEC 60335-1-2024 | Безопасность бытовых и аналогичных электрических приборов.Частные требования к приборам для уничтожения насекомых | Y.11 | SL.17/10 | Устойчивость | Y.11/SL.17/10 | 2 |  | 4,5,6,7,11,14 | 11 | 101,147,162,251,252,316
q-2787 | Устойчивость и механические опасности | ГОСТ IEC 60335-2-3-2014 п.20.1 с дополнением ГОСТ IEC 60335-1-2024 | Утюг электрический | Y.11 | SL.17/10 | Устойчивость | Y.11/SL.17/10 | 2 |  | 4,5,6,7,11,14 | 11 | 101,147,162,251,252,316
q-2788 | Устойчивость и механические опасности | ГОСТ IEC 60335-2-6-2016 п.п.20.101;20.102 | Бытовые и аналогичные электрические приборы. Безопасность. Частные требования к стационарным кухонным плитам, конфорочным панелям, жарочным шкафам и аналогичным приборам | Y.11 | SL.17/10 | Устойчивость | Y.11/SL.17/10 | 2 |  | 4,5,6,7,11,14 | 11 | 101,147,162,251,252,316
q-2789 | Устойчивость и механические опасности | ГОСТ IEC 60335-2-4-2013 п.п..20.1, 20.101, 20.102, 20.103, 20.104, 20.105 с дополнением ГОСТ IEC 60335-1-2024 | Безопасность бытовых и аналогичных электрических приборов. Центрифуга | Y.11 | SL.17/10 | Устойчивость | Y.11/SL.17/10 | 2 |  | 4,5,6,7,11,14 | 11 | 101,147,162,251,252,316
q-2790 | Устойчивость и механические опасности | O‘zMSt IEC 60335-2-25:2024 (IEC 60335- 2-25:2020, IDT) п.п.21.101; 21.102; 21.103; 21.104; 21.105 с дополнением ГОСТ IEC 60335-1-2024 | Микроволновые (комбинированные)печи | Y.11 | SL.17/10 | Устойчивость | Y.11/SL.17/10 | 2 |  | 4,5,6,7,11,14 | 11 | 101,147,162,251,252,316
q-2791 | Устойчивость и механические опасности | ГОСТ IEC 60335-2-58-2021 п.п.20.1;20.101; 20.102; 20.103; 20.104; 20.105;20.106 с дополнением ГОСТ IEC 60335-1-2024 | Бытовые и аналогичные электрические приборы. Посудомечным машинам | Y.11 | SL.17/10 | Устойчивость | Y.11/SL.17/10 | 2 |  | 4,5,6,7,11,14 | 11 | 101,147,162,251,252,316
q-2792 | Конструкция | ГОСТ 30988.1-2020 п.14.4, п.14.12, п 14.16 | Соединители электрические штепсельные бытового и аналогичного назначения | Y.11 | SL.17/11 | Другое | Y.11/SL.17/11 | 2 |  | 4,5,6,7,11,14 | 11 | 101,147,162,251,252,316
q-2793 | Механическая эксплуатация | ГОСТ IEC 61439-6-2017 п.10.13 | Низковольтные комплектные устройства распределения и управления | Y.11 | SL.17/11 | Другое | Y.11/SL.17/11 | 2 |  | 4,5,6,7,11,14 | 11 | 101,147,162,251,252,316
q-2794 | Соответствия преобразователей группе условий эксплуатации в части воздействия механических факторов внешней среды | ГОСТ 7237-82 п.6.10 | Преобразователи сварочные | Y.11 | SL.17/11 | Другое | Y.11/SL.17/11 | 2 |  | 4,5,6,7,11,14 | 11 | 101,147,162,251,252,316
q-2795 | Стойкость кабеля к раздавливающим нагрузкам | ГОСТ Р 53880-2010 п.8.4.8 | Кабели коаксиальные для сетей кабельного телевидения | Y.11 | SL.17/11 | Другое | Y.11/SL.17/11 | 2 |  | 4,5,6,7,11,14 | 11 | 101,147,162,251,252,316,332,333,334
q-2796 | Заусенцев и сорванных ниток | ГОСТ Р 58728-2019 п.5.4 | Гантели спортивные переменной и постоянной массы | Y.14 | SL.06/6 | Внешний вид (инструментальный) | Y.14/SL.06/6 | 2 |  | 2013-10-02 | 2013-09-07 | 147
q-2797 | Поворота гантели с надетыми дисками в вертикальное положение | ГОСТ Р 58728-2019 п.5.7 | Гантели спортивные переменной и постоянной массы | Y.14 | SL.06/6 | Внешний вид (инструментальный) | Y.14/SL.06/6 | 2 |  | 2013-10-02 | 2013-09-07 | 147
q-2798 | Требования безопасность | ГОСТ Р 56442-2015 п.6.1 | Велотренажеры с фиксированным колесом или без муфты свободного хода | Y.14 | SL.06/6 | Внешний вид (инструментальный) | Y.14/SL.06/6 | 2 |  | 2013-10-02 | 2013-09-07 | 18,24,26,52,147,152,154,156,158,160
q-2799 | Масса | ГОСТ Р 58728-2019 п.5.1 | Гантели спортивные переменной и постоянной массы | Y.14 | SL.14/1 | Масса | Y.14/SL.14/1 | 1 |  | 2013-10-02 | 2013-09-07 | 26,43,44,147,271
q-2800 | Контроль резьба | ГОСТ Р 58728-2019 п.5.3 | Гантели спортивные переменной и постоянной массы | Y.14 | SL.14/2 | Размеры | Y.14/SL.14/2 | 1 |  | 2013-10-02 | 2013-09-07 | 26,43,44,147,271
q-2801 | Металлическая покрытия | ГОСТ 9 .916-2023 с дополнением ГОСТ Р 58728-2019 п.5.5 | Гантели спортивные переменной и постоянной массы | Y.14 | SL.14/2 | Размеры | Y.14/SL.14/2 | 1 |  | 2013-10-02 | 2013-09-07 | 347
q-2802 | Испытания температурного режима | ГОСТ Р 56442-2015 п.6.3 Прил. А. | Велотренажеры с фиксированным колесом или без муфты свободного хода | Y.14 | SL.14/4 | Температура (плавления, застывания, кипения, вспышки т.д.) | Y.14/SL.14/4 | 1 |  | 2013-10-02 | 2013-09-07 | 26,205,206,207,208,209,210,211,212,213,432
q-2803 | Испытание несущей способности | ГОСТ Р 56442-2015 п.6.4 Прил. Б | Велотренажеры с фиксированным колесом или без муфты свободного хода | Y.14 | SL.14/5 | Прочность | Y.14/SL.14/5 | 2 |  | 2013-10-02 | 2013-09-07 | 18,24,26,52,147,152,154,156,158,160
q-2804 | Испытание руля | ГОСТ Р 56442-2015 п.6.5 Прил. В | Велотренажеры с фиксированным колесом или без муфты свободного хода | Y.14 | SL.14/5 | Прочность | Y.14/SL.14/5 | 2 |  | 2013-10-02 | 2013-09-07 | 18,24,26,52,147,152,154,156,158,160
q-2805 | Испытание элементов трансмиссии и вращающихся частей | ГОСТ Р 56445-2021 с дополнением ГОСТ Р 56442-2015 п.6.2 | Велотренажеры с фиксированным колесом или без муфты свободного хода | Y.14 | SL.14/5 | Прочность | Y.14/SL.14/5 | 2 |  | 2013-10-02 | 2013-09-07 | 26,43,44,147,271
q-2806 | Свободного падения гантели | ГОСТ Р 58728-2019 п.5.8 | Гантели спортивные переменной и постоянной массы | Y.14 | SL.14/5 | Прочность | Y.14/SL.14/5 | 2 |  | 2013-10-02 | 2013-09-07 | 18,19,20,24,352
q-2807 | Твердость резины | ГОСТ Р 58728-2019 п.5.2 | Гантели спортивные переменной и постоянной массы | Y.14 | SL.14/6 | Твердость | Y.14/SL.14/6 | 2 |  | 2013-10-02 | 2013-09-07 | 26,43,44,147,271
q-2808 | Испытание аварийного тормоза | ГОСТ Р 56442-2015 п.6.7 Прил. Д | Велотренажеры с фиксированным колесом или без муфты свободного хода | Y.14 | SL.14/17 | Тормозные свойства | Y.14/SL.14/17 | 2 |  | 2013-10-02 | 2013-09-07 | 18,24,26,52,147,152,154,156,158,160
q-2809 | Испытание шатуна педали | ГОСТ Р 56442-2015 п.6.8 Прил. Е | Велотренажеры с фиксированным колесом или без муфты свободного хода | Y.14 | SL.14/17 | Тормозные свойства | Y.14/SL.14/17 | 2 |  | 2013-10-02 | 2013-09-07 | 18,24,26,52,147,152,154,156,158,160
q-2810 | Испытание велотренажера на устойчивость | ГОСТ Р 56442-2015 п.6.6 Прил. Г | Велотренажеры с фиксированным колесом или без муфты свободного хода | Y.14 | SL.14/19 | Устойчивость, управляемость, манёвренность | Y.14/SL.14/19 | 2 |  | 2013-10-02 | 2014-09-07 | 18,24,26,52,147,152,154,156,158,160